## ОБЩАЯ ТАБЛИЦА
# Метеостанция Краснодар, Россия, METAR=URKK, выборка с 01.02.2022 по 01.02.2023, все дни | [12 empty] | # Метеостанция Москва (ВДНХ), Россия, WMO_ID=27612, выборка с 01.02.2022 по 01.02.2023, все дни | [12 empty] | Генераторы | Нагрузка | Мощность, Вт | Кол-во, шт | Время работы в день, ч | Потребляемая мощность в день, Вт | Даты | День недели | Холодильник (с учётом его выключений) | Микроволновая печь | Компьютер | Телевизор | Стиральная машина | Лиминесцентные лампы 20 Вт | Глубинный насос (1,2 кВт, глубина 50 м) | Циркуляц. насос котла отопления (для зимы) | Кондиционер | Энергозависимый септик Топас (крайне не желателен) | Цепная электропила | Фен | Пылесос | Электрочайник | Приёмник | Проигрыватьель DVD с усилителем и колонками | Нагрев воды (с коэффициентом) | Случайный коэффициент от 0,6 до 1 | Потребляемая мощность в день, Вт (КРАСНОДАР) | Случайный коэффициент от 0,8 до 1 | Потребляемая мощность в день, Вт (МОСКВА) | Потребители |  |  |  | Суммарная вырабатываемая мощность [Вт] (КРАСНОДАР) | Суммарная вырабатываемая мощность [Вт] (МОСКВА) | Краснодар Дизель ночью, ч | Москва Дизель ночью, ч |  |  | Общая таблица для мощности |  | Краснодар приход мощности | Краснодар расход мощности | Москва приход мощности | Москва расход мощности | Краснодар Разность мощности (Пришло - Потратили) | Москва Разность мощности (Пришло - Потратили) | ИТОГОВАЯ ТАБЛИЦА ДЛЯ МОЩНОСТИ | Коэффициенты эффективости
Мощность генерации одной СП | 200 | Вт/ч | Количество СП |  | 6 |  |  | Мин. Скорость ветра | 4 | м/с | [63 empty] | ПОТРЕБИТЕЛИ |  | ГЕНЕРАТОРЫ
Мощность генерации одного ВГ | 200 | кВт/ч | Количество ВГ |  | 8 | [68 empty] | Утро | 0.2 | Утро | 0.25
При скорости ветра | 6 | м/с | [60 empty] | 4 | 4 | [9 empty] | День | 0.3 | День | 0.25
[74 empty] | Вечер | 0.4 | Вечер | 0.25
Местное время в Краснодаре | T | P0 | U | DD | Ff | Облачность | Учет погрешности прогноза | Длительность солнечного дня | Доля солнца от всего дня | Мощность, выработанная СП за сутки [Вт/сут] | Мощность, выработанная ВГ за сутки [кВт/сут] | Суммарная вырабатываемая мощность [Вт] | Местное время в Москве | T | Po | U | DD | Ff | Облачность | Учет погрешности прогноза | Длительность солнечного дня | Доля солнца от всего дня | Мощность, выработанная СП за сутки | Мощность, выработанная ВГ за сутки [кВт/сут] | Суммарная вырабатываемая мощность [Вт] | [48 empty] | Ночь | 0.1 | Ночь | 0.25
01.02.2023 21:00 | 3.5 | 756.4 | 93 | C | 3 | 90% | 0.92 | 9:45 | 0.40655 | 4155.0491 | 2667.6 | 6822.6491 | 01.02.2023 21:00 | 0 | 741 | 80 | Ю-В | 2 | 95% | 0.89 | 8:37 | 0.35892 | 3323.4747 | 1566.4 | 4889.8747 |  | Холодильник (с учётом его выключений) | 150 | 1 | 24 | 3600 | 2023-02-01 | среда | 1 | 1 | 1 | 1 | 0 | 1 | 1 | 0 | 0 | 1 | 1 | 1 | 0 | 1 | 1 | 1 | 1320 | 0.7 | 7658 | 0.92 | 10064.8 |  |  |  |  | 6822.6491 | 4889.8747 |  |  | 0 | 0 | 2023-02-01 | Утро | #VALUE! | #VALUE! | #VALUE! | #VALUE! | #VALUE! | #VALUE! |  |  | 0.2 |  | 0.25 | Максимальная дельта мощности Краснодар | #VALUE!
01.02.2023 18:00 | 3.7 | 755.2 | 88 | С-В | 3 | 75% | 0.87 | [5 empty] | 01.02.2023 18:00 | 0.5 | 740.6 | 78 | Ю-В | 1 | 95% | 0.88 | [6 empty] | Микроволновая печь | 800 | 1 | 0.2 | 160 | 2023-01-31 | вторник | 1 | 1 | 0 | 1 | 0 | 1 | 0 | 0 | 1 | 0 | 0 | 1 | 0 | 1 | 1 | 1 | 1320 | 0.72 | 6883.2 | 0.84 | 8030.4 |  |  |  |  | 5693.3554 | 4801.0622 |  |  | 0 | 1 |  | День | #VALUE! | #VALUE! | #VALUE! | #VALUE! | #VALUE! | #VALUE! |  |  | 0.3 |  | 0.25 | Максимальная дельта мощности Москва | #VALUE!
01.02.2023 15:00 | 4.8 | 754.9 | 81 | Ю-В | 1.5 | 90% | 0.92 | [5 empty] | 01.02.2023 15:00 | 0.1 | 740.2 | 90 | Ю-В | 2 | 90% | 0.8 | [6 empty] | Компьютер | 100 | 1 | 2 | 200 | 2023-01-30 | понедельник | 1 | 1 | 1 | 1 | 0 | 1 | 1 | 0 | 0 | 1 | 0 | 1 | 0 | 1 | 0 | 1 | 1200 | 0.69 | 6444.6 | 0.93 | 8686.2 |  | Мощность дизеля: | 10 | кВт/ч | 31710.7327 | 4661.698 |  |  | 0 | 2 |  | Вечер | #VALUE! | #VALUE! | #VALUE! | #VALUE! | #VALUE! | #VALUE! |  |  | 0.4 |  | 0.25
01.02.2023 12:00 | 3.4 | 755.5 | 95 | Ю-В | 3 | 90% | 0.99 | [5 empty] | 01.02.2023 12:00 | 0.7 | 740.2 | 84 | Ю-В | 2 | 90% | 0.94 | [6 empty] | Телевизор | 300 | 1 | 2 | 600 | 2023-01-29 | воскресенье | 1 | 1 | 0 | 1 | 1 | 1 | 0 | 0 | 0 | 0 | 0 | 1 | 0 | 1 | 0 | 1 | 840 | 0.69 | 5658 | 0.85 | 6970 |  |  |  |  | 7866.1771 | 4298.108 | #VALUE! | #VALUE! | 0 | 3 |  | Ночь | #VALUE! | #VALUE! | #VALUE! | #VALUE! | #VALUE! | #VALUE! |  |  | 0.1 |  | 0.25 | Из нее можно посчитать емкость требуемого аккумулятора
01.02.2023 09:00 | 1.9 | 755.5 | 100 | 0 | 0 | 90% | 0.97 | [5 empty] | 01.02.2023 09:00 | 0.7 | 739.9 | 87 | Ю | 1 | 90% | 0.95 | [6 empty] | Стиральная машина | 400 | 1 | 2 | 800 | 2023-01-28 | суббота | 1 | 1 | 0 | 1 | 0 | 1 | 1 | 0 | 1 | 0 | 0 | 1 | 0 | 1 | 1 | 0 | 1440 | 0.62 | 6038.8 | 0.93 | 9058.2 |  |  |  |  | 9761.4271 | 4575.3638 |  |  | 1 | 4 | 2023-01-31 | Утро | #VALUE! | #VALUE! | #VALUE! | #VALUE! | #VALUE! | #VALUE! |  |  | 0.2 |  | 0.25
01.02.2023 06:00 | 2.6 | 754.9 | 100 | С-З | 3 | 90% | 0.95 | [5 empty] | 01.02.2023 06:00 | 0.8 | 739 | 84 | Ю | 1 | 90% | 0.86 | [6 empty] | Лиминесцентные лампы 20 Вт | 20 | 10 | 5 | 1000 | 2023-01-27 | пятница | 1 | 1 | 1 | 1 | 1 | 1 | 0 | 0 | 1 | 0 | 0 | 1 | 1 | 1 | 0 | 1 | 1440 | 0.76 | 8436 | 0.89 | 9879 |  |  |  |  | 9884.5317 | 4805.2772 |  |  | 1 | 5 |  | День | #VALUE! | #VALUE! | #VALUE! | #VALUE! | #VALUE! | #VALUE! |  |  | 0.3 |  | 0.25
01.02.2023 03:00 | 2.7 | 754.6 | 100 | 0 | 0 | 90% | 0.93 | [5 empty] | 01.02.2023 03:00 | 0.5 | 738.7 | 89 | Ю | 1 | 90% | 0.95 | [6 empty] | Глубинный насос (1,2 кВт, глубина 50 м) | 1200 | 1 | 0.3 | 360 | 2023-01-26 | четверг | 1 | 1 | 0 | 1 | 0 | 1 | 0 | 0 | 1 | 1 | 0 | 1 | 0 | 1 | 1 | 0 | 1440 | 0.95 | 9880 | 0.86 | 8944 |  |  |  |  | 5921.9643 | 4819.863 |  |  | 1 | 6 |  | Вечер | #VALUE! | #VALUE! | #VALUE! | #VALUE! | #VALUE! | #VALUE! |  |  | 0.4 |  | 0.25
01.02.2023 00:00 | 3.3 | 754.7 | 100 | С-З | 4.5 | 90% | 0.86 | [5 empty] | 01.02.2023 00:00 | 0.4 | 738.2 | 89 | Ю | 1 | 90% | 0.85 | [6 empty] | Циркуляц. насос котла отопления (для зимы) | 120 | 1 | 12 | 1440 | 2023-01-25 | среда | 1 | 1 | 1 | 1 | 0 | 1 | 1 | 0 | 1 | 0 | 1 | 1 | 0 | 1 | 1 | 1 | 1200 | 0.91 | 10283 | 0.85 | 9605 |  |  |  |  | 9590.3122 | 4433.909 | #VALUE! | #VALUE! | 1 | 7 |  | Ночь | #VALUE! | #VALUE! | #VALUE! | #VALUE! | #VALUE! | #VALUE! |  |  | 0.1 |  | 0.25
31.01.2023 21:00 | 4.9 | 754.3 | 100 | С-З | 3 | 90% | 0.91 | 9:43 | 0.40478 | 3776.3554 | 1917 | 5693.3554 | 31.01.2023 21:00 | 0.6 | 737.7 | 84 | Ю | 1 | 90% | 0.99 | 8:33 | 0.35616 | 3469.0622 | 1332 | 4801.0622 |  | Кондиционер | 1500 | 1 | 1 | 1500 | 2023-01-24 | вторник | 1 | 1 | 1 | 1 | 1 | 1 | 1 | 0 | 0 | 1 | 1 | 1 | 0 | 1 | 1 | 0 | 1320 | 0.74 | 8465.6 | 0.85 | 9724 |  |  |  |  | 12857.1405 | 4229.7264 |  |  | 2 | 8 | 2023-01-30 | Утро | #VALUE! | #VALUE! | #VALUE! | #VALUE! | #VALUE! | #VALUE! |  |  | 0.2 |  | 0.25 | Максимальный приход мощности Краснодар | #VALUE!
31.01.2023 18:00 | 6.7 | 754 | 78 | С-З | 3 | 90% | 0.83 | [5 empty] | 31.01.2023 18:00 | 0.7 | 737 | 79 | Ю | 1 | 95% | 0.95 | [6 empty] | Энергозависимый септик Топас (крайне не желателен) | 85 | 1 | 12 | 1020 | 2023-01-23 | понедельник | 1 | 1 | 1 | 1 | 0 | 1 | 1 | 0 | 1 | 0 | 0 | 1 | 1 | 1 | 0 | 1 | 960 | 0.93 | 9467.4 | 0.81 | 8245.8 |  |  |  |  | 12539.355 | 4373.8474 |  |  | 2 | 9 |  | День | #VALUE! | #VALUE! | #VALUE! | #VALUE! | #VALUE! | #VALUE! |  |  | 0.3 |  | 0.25 | Максимальный приход мощности Москва | #VALUE!
31.01.2023 15:00 | 8 | 753.5 | 71 | C | 3 | 95% | 0.8 | [5 empty] | 31.01.2023 15:00 | 0.7 | 736.1 | 78 | Ю-З | 1 | 90% | 0.86 | [6 empty] | Цепная электропила | 1300 | 1 | 1 | 1300 | 2023-01-22 | воскресенье | 1 | 1 | 0 | 1 | 1 | 1 | 1 | 0 | 0 | 0 | 0 | 1 | 1 | 1 | 1 | 1 | 840 | 0.64 | 5977.6 | 0.91 | 8499.4 |  |  |  |  | 8311.6877 | 4260.2129 |  |  | 2 | 10 |  | Вечер | #VALUE! | #VALUE! | #VALUE! | #VALUE! | #VALUE! | #VALUE! |  |  | 0.4 |  | 0.25 | Минимальный приход мощности Краснодар | #VALUE!
31.01.2023 12:00 | 6.5 | 754.6 | 77 | 0 | 0 | 90% | 0.85 | [5 empty] | 31.01.2023 12:00 | -0.2 | 735.9 | 82 | Ю-З | 2 | 90% | 0.86 | [6 empty] | Фен | 1500 | 1 | 0.2 | 300 | 2023-01-21 | суббота | 1 | 1 | 1 | 1 | 1 | 1 | 0 | 0 | 0 | 0 | 0 | 1 | 1 | 1 | 1 | 0 | 840 | 0.74 | 6571.2 | 0.92 | 8169.6 |  |  |  |  | 30426.4109 | 5144.1774 | #VALUE! | #VALUE! | 2 | 11 |  | Ночь | #VALUE! | #VALUE! | #VALUE! | #VALUE! | #VALUE! | #VALUE! |  |  | 0.1 |  | 0.25 | Минимальный приход мощности Москва | #VALUE!
31.01.2023 09:00 | 2.4 | 755.2 | 100 | 0 | 0 | 90% | 0.96 | [5 empty] | 31.01.2023 09:00 | -0.8 | 734.8 | 83 | Ю | 1 | 90% | 0.9 | [6 empty] | Пылесос | 2000 | 1 | 0.3 | 600 | 2023-01-20 | пятница | 1 | 1 | 0 | 1 | 0 | 1 | 0 | 0 | 0 | 0 | 0 | 1 | 0 | 1 | 0 | 1 | 840 | 0.66 | 4884 | 0.9 | 6660 |  |  |  |  | 38737.6049 | 5444.4885 |  |  | 3 | 12 | 2023-01-29 | Утро | #VALUE! | #VALUE! | #VALUE! | #VALUE! | #VALUE! | #VALUE! |  |  | 0.2 |  | 0.25
31.01.2023 06:00 | 0.9 | 755.2 | 100 | В | 1.5 | 90% | 0.94 | [5 empty] | 31.01.2023 06:00 | -1 | 734 | 82 | Ю | 1 | 90% | 0.87 | [6 empty] | Электрочайник | 2000 | 1 | 0.3 | 600 | 2023-01-19 | четверг | 1 | 1 | 1 | 1 | 1 | 1 | 1 | 0 | 0 | 0 | 1 | 1 | 1 | 1 | 1 | 0 | 1080 | 0.62 | 6683.6 | 0.88 | 9486.4 |  |  |  |  | 8285.1212 | 5765.5199 |  |  | 3 | 13 |  | День | #VALUE! | #VALUE! | #VALUE! | #VALUE! | #VALUE! | #VALUE! |  |  | 0.3 |  | 0.25
31.01.2023 03:00 | 0.9 | 755.6 | 100 | С-В | 1.5 | 90% | 0.83 | [5 empty] | 31.01.2023 03:00 | -1.5 | 733.9 | 87 | Ю | 1 | 90% | 0.98 | [6 empty] | Приёмник | 30 | 1 | 6 | 180 | 2023-01-18 | среда | 1 | 1 | 1 | 1 | 0 | 1 | 0 | 0 | 0 | 0 | 0 | 1 | 0 | 1 | 1 | 1 | 840 | 0.62 | 4823.6 | 0.81 | 6301.8 |  |  |  |  | 10378.4372 | 6101.0386 |  |  | 3 | 14 |  | Вечер | #VALUE! | #VALUE! | #VALUE! | #VALUE! | #VALUE! | #VALUE! |  |  | 0.4 |  | 0.25
31.01.2023 00:00 | 0.1 | 756.2 | 100 | В | 1.5 | 60%. | 0.98 | [5 empty] | 31.01.2023 00:00 | -1.3 | 733.9 | 88 | Ю | 1 | 90% | 0.99 | [6 empty] | Проигрыватьель DVD с усилителем и колонками | 300 | 1 | 1 | 300 | 2023-01-17 | вторник | 1 | 1 | 0 | 1 | 1 | 1 | 1 | 0 | 1 | 1 | 1 | 1 | 0 | 1 | 1 | 0 | 960 | 0.77 | 9532.6 | 0.98 | 12132.4 |  |  |  |  | 10244.9176 | 5486.8232 | #VALUE! | #VALUE! | 3 | 15 |  | Ночь | #VALUE! | #VALUE! | #VALUE! | #VALUE! | #VALUE! | #VALUE! |  |  | 0.1 |  | 0.25 | Максимальный расход мощности Краснодар | #VALUE!
30.01.2023 21:00 | 2.3 | 756.9 | 87 | Ю | 4.5 | 25% | 0.85 | 9:40 | 0.40303 | 4523.2327 | 27187.5 | 31710.7327 | 30.01.2023 21:00 | -0.4 | 734 | 78 | Ю-З | 1 | 90% | 0.85 | 8:29 | 0.35341 | 3271.698 | 1390 | 4661.698 |  | Нагрев воды | 600 | 1 | 2 | 1200 | 2023-01-16 | понедельник | 1 | 1 | 1 | 1 | 0 | 1 | 0 | 0 | 1 | 1 | 0 | 1 | 0 | 1 | 0 | 0 | 1080 | 0.64 | 6438.4 | 0.89 | 8953.4 |  |  |  |  | 7443.2684 | 6166.8305 |  |  | 4 | 16 | 2023-01-28 | Утро | #VALUE! | #VALUE! | #VALUE! | #VALUE! | #VALUE! | #VALUE! |  |  | 0.2 |  | 0.25 | Максимальный расход мощности Москва | #VALUE!
30.01.2023 18:00 | 6.4 | 757 | 73 | Ю-З | 7.5 | 60%. | 0.87 | [5 empty] | 30.01.2023 18:00 | -0.5 | 734.2 | 82 | Ю-З | 1 | 90% | 0.84 | [11 empty] | 2023-01-15 | воскресенье | 1 | 1 | 1 | 1 | 1 | 1 | 1 | 0 | 0 | 0 | 0 | 1 | 1 | 1 | 0 | 0 | 960 | 0.85 | 7803 | 0.85 | 7803 |  |  |  |  | 10163.6102 | 4924.734 |  |  | 4 | 17 |  | День | #VALUE! | #VALUE! | #VALUE! | #VALUE! | #VALUE! | #VALUE! |  |  | 0.3 |  | 0.25 | Минимальный расход мощности Краснодар | #VALUE!
30.01.2023 15:00 | 9.2 | 756.9 | 61 | Ю-З | 9 | 95% | 0.93 | [5 empty] | 30.01.2023 15:00 | -0.9 | 735.3 | 85 | Ю | 2 | 90% | 0.81 | [11 empty] | 2023-01-14 | суббота | 1 | 1 | 0 | 1 | 0 | 1 | 1 | 0 | 0 | 0 | 0 | 1 | 0 | 1 | 1 | 0 | 1200 | 0.75 | 6000 | 0.87 | 6960 |  |  |  |  | 10862.7097 | 4951.7195 |  |  | 4 | 18 |  | Вечер | #VALUE! | #VALUE! | #VALUE! | #VALUE! | #VALUE! | #VALUE! |  |  | 0.4 |  | 0.25 | Минимальный расход мощности Москва | #VALUE!
30.01.2023 12:00 | 7.3 | 757.9 | 76 | Ю-В | 4.5 | 95% | 0.99 | [5 empty] | 30.01.2023 12:00 | -1.7 | 737.1 | 88 | Ю | 1 | 90% | 0.91 | [11 empty] | 2023-01-13 | пятница | 1 | 1 | 0 | 1 | 1 | 1 | 1 | 0 | 1 | 0 | 1 | 1 | 1 | 1 | 0 | 0 | 1080 | 0.78 | 9282 | 0.86 | 10234 |  |  |  |  | 9951.6614 | 4661.1301 | #VALUE! | #VALUE! | 4 | 19 |  | Ночь | #VALUE! | #VALUE! | #VALUE! | #VALUE! | #VALUE! | #VALUE! |  |  | 0.1 |  | 0.25
30.01.2023 09:00 | 2.9 | 758.3 | 100 | Ю-З | 1.5 | 75% | 0.9 | [5 empty] | 30.01.2023 09:00 | -2.2 | 738.4 | 84 | Ю | 2 | 90% | 0.99 | [11 empty] | 2023-01-12 | четверг | 1 | 1 | 1 | 1 | 1 | 1 | 0 | 0 | 1 | 1 | 0 | 1 | 1 | 1 | 1 | 0 | 960 | 0.82 | 9446.4 | 0.9 | 10368 |  |  |  |  | 10768.3242 | 5998.8161 |  |  | 5 | 20 | 2023-01-27 | Утро | #VALUE! | #VALUE! | #VALUE! | #VALUE! | #VALUE! | #VALUE! |  |  | 0.2 |  | 0.25
30.01.2023 06:00 | 4.7 | 757.7 | 100 | Ю-З | 4.5 | 90% | 0.99 | [5 empty] | 30.01.2023 06:00 | -2.6 | 740.3 | 88 | Ю-З | 1 | 90% | 0.86 | [11 empty] | 2023-01-11 | среда | 1 | 1 | 0 | 1 | 1 | 1 | 1 | 0 | 0 | 1 | 0 | 1 | 1 | 1 | 1 | 1 | 1320 | 0.62 | 6720.8 | 0.88 | 9539.2 |  |  |  |  | 60257.2761 | 5527.9394 |  |  | 5 | 21 |  | День | #VALUE! | #VALUE! | #VALUE! | #VALUE! | #VALUE! | #VALUE! |  |  | 0.3 |  | 0.25
30.01.2023 03:00 | 2.5 | 756.8 | 100 | Ю-В | 3 | 100% | 0.84 | [5 empty] | 30.01.2023 03:00 | -2.4 | 742.1 | 84 | Ю | 1 | 90% | 0.8 | [11 empty] | 2023-01-10 | вторник | 1 | 1 | 0 | 1 | 0 | 1 | 0 | 0 | 0 | 0 | 0 | 1 | 1 | 1 | 0 | 0 | 840 | 0.62 | 4774 | 0.84 | 6468 |  |  |  |  | 57824.957 | 6022.2162 |  |  | 5 | 22 |  | Вечер | #VALUE! | #VALUE! | #VALUE! | #VALUE! | #VALUE! | #VALUE! |  |  | 0.4 |  | 0.25
30.01.2023 00:00 | 3.5 | 756 | 76 | С-В | 3 | 90% | 0.88 | [5 empty] | 30.01.2023 00:00 | -2.3 | 743.5 | 83 | Ю-З | 1 | 90% | 0.89 | [11 empty] | 2023-01-09 | понедельник | 1 | 1 | 1 | 1 | 0 | 1 | 1 | 0 | 0 | 1 | 1 | 1 | 1 | 1 | 1 | 0 | 840 | 0.78 | 8392.8 | 1 | 10760 |  |  |  |  | 34427.7286 | 4364.9138 | #VALUE! | #VALUE! | 5 | 23 |  | Ночь | #VALUE! | #VALUE! | #VALUE! | #VALUE! | #VALUE! | #VALUE! |  |  | 0.1 |  | 0.25
29.01.2023 21:00 | 6.4 | 756 | 68 | С-В | 4.5 | 90% | 0.81 | 9:38 | 0.40131 | 5235.7771 | 2630.4 | 7866.1771 | 29.01.2023 21:00 | -2.1 | 744.4 | 78 | Ю-З | 1 | 90% | 0.94 | 8:25 | 0.35072 | 3201.5746 | 1096.5333 | 4298.108 | [6 empty] | 2023-01-08 | воскресенье | 1 | 1 | 1 | 1 | 1 | 1 | 0 | 0 | 0 | 0 | 0 | 1 | 1 | 1 | 1 | 0 | 1080 | 0.88 | 8025.6 | 0.95 | 8664 |  |  |  |  | 35553.7639 | 4053.3981 |  |  | 6 | 24 | 2023-01-26 | Утро | #VALUE! | #VALUE! | #VALUE! | #VALUE! | #VALUE! | #VALUE! |  |  | 0.2 |  | 0.25
29.01.2023 18:00 | 7.8 | 755.7 | 61 | С-В | 1.5 | 95% | 0.92 | [5 empty] | 29.01.2023 18:00 | -1.9 | 744.9 | 76 | Ю-З | 1 | 90% | 0.89 | [11 empty] | 2023-01-07 | суббота | 1 | 1 | 1 | 1 | 1 | 1 | 0 | 0 | 1 | 0 | 0 | 1 | 1 | 1 | 0 | 0 | 960 | 0.85 | 8772 | 0.99 | 10216.8 |  |  |  |  | 42811.3246 | 8405.1419 |  |  | 6 | 25 |  | День | #VALUE! | #VALUE! | #VALUE! | #VALUE! | #VALUE! | #VALUE! |  |  | 0.3 |  | 0.25
29.01.2023 15:00 | 7.6 | 755.2 | 47 | С-В | 1.5 | 60%. | 0.87 | [5 empty] | 29.01.2023 15:00 | -1.5 | 745.6 | 67 | Ю-З | 1 | 90% | 0.8 | [11 empty] | 2023-01-06 | пятница | 1 | 1 | 1 | 1 | 1 | 1 | 1 | 0 | 0 | 0 | 0 | 1 | 0 | 1 | 1 | 0 | 1320 | 0.79 | 7204.8 | 0.92 | 8390.4 |  |  |  |  | 60299.8185 | 8792.3995 |  |  | 6 | 26 |  | Вечер | #VALUE! | #VALUE! | #VALUE! | #VALUE! | #VALUE! | #VALUE! |  |  | 0.4 |  | 0.25
29.01.2023 12:00 | 7.2 | 756.4 | 72 | Ю-В | 1.5 | 75% | 0.96 | [5 empty] | 29.01.2023 12:00 | -1.9 | 747.2 | 67 | Ю-З | 1 | 90% | 0.81 | [11 empty] | 2023-01-05 | четверг | 1 | 1 | 1 | 1 | 1 | 1 | 0 | 0 | 1 | 0 | 1 | 1 | 1 | 1 | 0 | 1 | 1320 | 0.93 | 11420.4 | 0.95 | 11666 |  |  |  |  | 38629.9416 | 5217.319 | #VALUE! | #VALUE! | 6 | 27 |  | Ночь | #VALUE! | #VALUE! | #VALUE! | #VALUE! | #VALUE! | #VALUE! |  |  | 0.1 |  | 0.25
29.01.2023 09:00 | 0.4 | 757 | 84 | Ю-В | 1.5 | 75% | 0.92 | [5 empty] | 29.01.2023 09:00 | -3 | 748.1 | 75 | З | 1 | 90% | 0.8 | [11 empty] | 2023-01-04 | среда | 1 | 1 | 0 | 1 | 0 | 1 | 1 | 0 | 1 | 1 | 1 | 1 | 1 | 1 | 0 | 1 | 840 | 0.82 | 9987.6 | 0.95 | 11571 |  |  |  |  | 29438.3187 | 4985.1553 |  |  | 7 | 28 | 2023-01-25 | Утро | #VALUE! | #VALUE! | #VALUE! | #VALUE! | #VALUE! | #VALUE! |  |  | 0.2 |  | 0.25
29.01.2023 06:00 | 0.1 | 756.6 | 85 | С-В | 3 | 25% | 1 | [5 empty] | 29.01.2023 06:00 | -3.3 | 749.2 | 78 | Ю-З | 1 | 90% | 0.9 | [11 empty] | 2023-01-03 | вторник | 1 | 1 | 1 | 1 | 0 | 1 | 0 | 0 | 1 | 0 | 0 | 1 | 1 | 1 | 1 | 0 | 960 | 0.75 | 7275 | 0.92 | 8924 |  |  |  |  | 11533.392 | 3877.2143 |  |  | 7 | 29 |  | День | #VALUE! | #VALUE! | #VALUE! | #VALUE! | #VALUE! | #VALUE! |  |  | 0.3 |  | 0.25
28.01.2023 21:00 | 2.6 | 756.8 | 86 | В | 4.5 | 90% | 0.89 | 9:35 | 0.39961 | 5285.4271 | 4476 | 9761.4271 | 28.01.2023 21:00 | -2.8 | 752.5 | 86 | 0 | 0 | 90% | 0.9 | 8:21 | 0.34806 | 3514.1638 | 1061.2 | 4575.3638 | [6 empty] | 2023-01-02 | понедельник | 1 | 1 | 1 | 1 | 0 | 1 | 0 | 0 | 0 | 0 | 0 | 1 | 0 | 1 | 1 | 1 | 1320 | 0.74 | 6112.4 | 0.83 | 6855.8 |  |  |  |  | 57871.0834 | 7725.9685 |  |  | 7 | 30 |  | Вечер | #VALUE! | #VALUE! | #VALUE! | #VALUE! | #VALUE! | #VALUE! |  |  | 0.4 |  | 0.25
28.01.2023 18:00 | 4 | 756.6 | 71 | В | 3 | 90% | 0.92 | [5 empty] | 28.01.2023 18:00 | -2.9 | 753.2 | 82 | 0 | 0 | 90% | 0.95 | [11 empty] | 2023-01-01 | воскресенье | 1 | 1 | 0 | 1 | 1 | 1 | 0 | 0 | 1 | 1 | 1 | 1 | 1 | 1 | 1 | 1 | 840 | 0.63 | 8064 | 0.98 | 12544 |  |  |  |  | 40372.059 | 4097.9229 | #VALUE! | #VALUE! | 7 | 31 |  | Ночь | #VALUE! | #VALUE! | #VALUE! | #VALUE! | #VALUE! | #VALUE! |  |  | 0.1 |  | 0.25
28.01.2023 15:00 | 4.8 | 756.2 | 57 | В | 3 | 90% | 0.96 | [5 empty] | 28.01.2023 15:00 | -3.1 | 753.9 | 81 | C | 1 | 90% | 0.93 | [11 empty] | 2022-12-31 | суббота | 1 | 1 | 0 | 1 | 0 | 1 | 1 | 0 | 1 | 1 | 0 | 1 | 0 | 1 | 1 | 0 | 1320 | 0.91 | 9682.4 | 0.86 | 9150.4 |  |  |  |  | 9765.0582 | 3471.1704 |  |  | 8 | 32 | 2023-01-24 | Утро | #VALUE! | #VALUE! | #VALUE! | #VALUE! | #VALUE! | #VALUE! |  |  | 0.2 |  | 0.25
28.01.2023 12:00 | 1.6 | 756.2 | 67 | В | 4.5 | 90% | 0.91 | [5 empty] | 28.01.2023 12:00 | -3.7 | 754.9 | 83 | С-З | 1 | 90% | 0.99 | [11 empty] | 2022-12-30 | пятница | 1 | 1 | 1 | 1 | 1 | 1 | 0 | 0 | 0 | 1 | 1 | 1 | 0 | 1 | 1 | 0 | 960 | 0.72 | 7718.4 | 0.86 | 9219.2 |  |  |  |  | 9413.9747 | 3730.9484 |  |  | 8 | 33 |  | День | #VALUE! | #VALUE! | #VALUE! | #VALUE! | #VALUE! | #VALUE! |  |  | 0.3 |  | 0.25
28.01.2023 09:00 | -2.3 | 756.7 | 83 | С-В | 4.5 | 90% | 0.9 | [5 empty] | 28.01.2023 09:00 | -3.8 | 754.8 | 89 | C | 1 | 90% | 0.99 | [11 empty] | 2022-12-29 | четверг | 1 | 1 | 0 | 1 | 0 | 1 | 1 | 0 | 0 | 1 | 1 | 1 | 0 | 1 | 1 | 0 | 1080 | 0.95 | 9690 | 0.94 | 9588 |  |  |  |  | 8678.605 | 3622.4779 |  |  | 8 | 34 |  | Вечер | #VALUE! | #VALUE! | #VALUE! | #VALUE! | #VALUE! | #VALUE! |  |  | 0.4 |  | 0.25
28.01.2023 06:00 | -3.2 | 756.4 | 86 | С-В | 3 | 90% | 0.98 | [5 empty] | 28.01.2023 06:00 | -2.8 | 754.3 | 92 | C | 2 | 90% | 0.99 | [11 empty] | 2022-12-28 | среда | 1 | 1 | 0 | 1 | 1 | 1 | 1 | 0 | 1 | 0 | 0 | 1 | 0 | 1 | 0 | 0 | 1440 | 1 | 10360 | 0.88 | 9116.8 |  |  |  |  | 47036.0265 | 3609.0321 | #VALUE! | #VALUE! | 8 | 35 |  | Ночь | #VALUE! | #VALUE! | #VALUE! | #VALUE! | #VALUE! | #VALUE! |  |  | 0.1 |  | 0.25
28.01.2023 03:00 | -4.1 | 757.6 | 88 | С-В | 4.5 | 25% | 0.94 | [5 empty] | 28.01.2023 03:00 | -1.9 | 754 | 92 | C | 2 | 90% | 0.99 | [11 empty] | 2022-12-27 | вторник | 1 | 1 | 1 | 1 | 1 | 1 | 1 | 0 | 0 | 0 | 0 | 1 | 1 | 1 | 1 | 1 | 1080 | 0.66 | 6454.8 | 0.9 | 8802 |  |  |  |  | 6731.6583 | 4817.1562 |  |  | 9 | 36 | 2023-01-23 | Утро | #VALUE! | #VALUE! | #VALUE! | #VALUE! | #VALUE! | #VALUE! |  |  | 0.2 |  | 0.25
28.01.2023 00:00 | -2.5 | 758.6 | 83 | С-В | 3 | 15% | 0.96 | [5 empty] | 28.01.2023 00:00 | -1.5 | 753.4 | 93 | 0 | 0 | 90% | 0.84 | [11 empty] | 2022-12-26 | понедельник | 1 | 1 | 1 | 1 | 1 | 1 | 1 | 0 | 1 | 0 | 0 | 1 | 1 | 1 | 1 | 1 | 1080 | 0.91 | 10264.8 | 0.96 | 10828.8 |  |  |  |  | 6488.3327 | 3710.3173 |  |  | 9 | 37 |  | День | #VALUE! | #VALUE! | #VALUE! | #VALUE! | #VALUE! | #VALUE! |  |  | 0.3 |  | 0.25
27.01.2023 21:00 | -0.2 | 759.7 | 73 | В | 4.5 | 15% | 1 | 9:33 | 0.39794 | 6366.1317 | 3518.4 | 9884.5317 | 27.01.2023 21:00 | -2 | 752.8 | 91 | Ю-З | 1 | 90% | 0.9 | 8:17 | 0.34543 | 3337.2772 | 1468 | 4805.2772 | [6 empty] | 2022-12-25 | воскресенье | 1 | 1 | 0 | 1 | 1 | 1 | 0 | 0 | 1 | 1 | 0 | 1 | 1 | 1 | 0 | 1 | 960 | 0.93 | 10639.2 | 0.94 | 10753.6 |  |  |  |  | 7189.4247 | 3886.5556 |  |  | 9 | 38 |  | Вечер | #VALUE! | #VALUE! | #VALUE! | #VALUE! | #VALUE! | #VALUE! |  |  | 0.4 |  | 0.25
27.01.2023 18:00 | 2.8 | 760.6 | 67 | С-В | 4.5 | 5% | 0.92 | [5 empty] | 27.01.2023 18:00 | -1.9 | 752.3 | 86 | Ю-З | 1 | 95% | 0.98 | [11 empty] | 2022-12-24 | суббота | 1 | 1 | 0 | 1 | 1 | 1 | 1 | 0 | 1 | 0 | 0 | 1 | 0 | 1 | 1 | 0 | 1200 | 0.86 | 8858 | 0.89 | 9167 |  |  |  |  | 9138.2133 | 3895.954 | #VALUE! | #VALUE! | 9 | 39 |  | Ночь | #VALUE! | #VALUE! | #VALUE! | #VALUE! | #VALUE! | #VALUE! |  |  | 0.1 |  | 0.25
27.01.2023 15:00 | 6.9 | 760.8 | 60 | С-В | 4.5 | 15% | 0.96 | [5 empty] | 27.01.2023 15:00 | -1.7 | 751.4 | 81 | Ю-З | 1 | 90% | 0.93 | [11 empty] | 2022-12-23 | пятница | 1 | 1 | 0 | 1 | 1 | 1 | 0 | 0 | 0 | 0 | 1 | 1 | 1 | 1 | 1 | 1 | 1440 | 0.98 | 10662.4 | 0.99 | 10771.2 |  |  |  |  | 10739.1285 | 3809.8181 |  |  | 10 | 40 | 2023-01-22 | Утро | #VALUE! | #VALUE! | #VALUE! | #VALUE! | #VALUE! | #VALUE! |  |  | 0.2 |  | 0.25
27.01.2023 12:00 | -0.3 | 762.2 | 100 | В | 4.5 | 15% | 0.96 | [5 empty] | 27.01.2023 12:00 | -2.5 | 751.2 | 83 | Ю-З | 2 | 90% | 0.87 | [11 empty] | 2022-12-22 | четверг | 1 | 1 | 1 | 1 | 1 | 1 | 1 | 0 | 0 | 1 | 0 | 1 | 0 | 1 | 1 | 0 | 960 | 0.99 | 9682.2 | 0.82 | 8019.6 |  |  |  |  | 9271.5855 | 3937.1231 |  |  | 10 | 41 |  | День | #VALUE! | #VALUE! | #VALUE! | #VALUE! | #VALUE! | #VALUE! |  |  | 0.3 |  | 0.25
27.01.2023 09:00 | -5.7 | 763.7 | 100 | Ю-В | 1.5 | 100% | 0.8 | [5 empty] | 27.01.2023 09:00 | -3.3 | 750.8 | 87 | Ю-З | 1 | 90% | 0.99 | [11 empty] | 2022-12-21 | среда | 1 | 1 | 1 | 1 | 1 | 1 | 1 | 0 | 1 | 1 | 1 | 1 | 1 | 1 | 1 | 1 | 1200 | 0.62 | 8506.4 | 0.83 | 11387.6 |  |  |  |  | 7255.2427 | 3716.2334 |  |  | 10 | 42 |  | Вечер | #VALUE! | #VALUE! | #VALUE! | #VALUE! | #VALUE! | #VALUE! |  |  | 0.4 |  | 0.25
27.01.2023 06:00 | -5.8 | 763.6 | 100 | С-В | 1.5 | 100% | 0.84 | [5 empty] | 27.01.2023 06:00 | -2.9 | 750.3 | 84 | Ю-З | 2 | 90% | 0.81 | [11 empty] | 2022-12-20 | вторник | 1 | 1 | 1 | 1 | 0 | 1 | 0 | 0 | 0 | 1 | 0 | 1 | 1 | 1 | 1 | 1 | 840 | 0.73 | 6862 | 0.95 | 8930 |  |  |  |  | 32041.929 | 4483.5542 | #VALUE! | #VALUE! | 10 | 43 |  | Ночь | #VALUE! | #VALUE! | #VALUE! | #VALUE! | #VALUE! | #VALUE! |  |  | 0.1 |  | 0.25
27.01.2023 03:00 | -5.7 | 764.3 | 100 | Ю-В | 1.5 | 100% | 1 | [5 empty] | 27.01.2023 03:00 | -2.4 | 750.6 | 85 | Ю-З | 1 | 90% | 0.9 | [11 empty] | 2022-12-19 | понедельник | 1 | 1 | 1 | 1 | 0 | 1 | 0 | 0 | 0 | 1 | 0 | 1 | 1 | 1 | 0 | 1 | 840 | 0.82 | 7560.4 | 0.94 | 8666.8 |  |  |  |  | 35419.9537 | 4423.1586 |  |  | 11 | 44 | 2023-01-21 | Утро | #VALUE! | #VALUE! | #VALUE! | #VALUE! | #VALUE! | #VALUE! |  |  | 0.2 |  | 0.25
27.01.2023 00:00 | -3.4 | 765.1 | 100 | С-З | 1.5 | 100% | 0.85 | [5 empty] | 27.01.2023 00:00 | -1.8 | 750.7 | 84 | Ю-З | 1 | 90% | 0.96 | [11 empty] | 2022-12-18 | воскресенье | 1 | 1 | 1 | 1 | 1 | 1 | 1 | 0 | 0 | 1 | 0 | 1 | 0 | 1 | 1 | 1 | 1200 | 0.79 | 8152.8 | 0.94 | 9700.8 |  |  |  |  | 9155.5245 | 5934.9929 |  |  | 11 | 45 |  | День | #VALUE! | #VALUE! | #VALUE! | #VALUE! | #VALUE! | #VALUE! |  |  | 0.3 |  | 0.25
26.01.2023 21:00 | -4.5 | 765.8 | 100 | Ю-З | 1.5 | 100% | 0.83 | 9:31 | 0.3963 | 4622.3643 | 1299.6 | 5921.9643 | 26.01.2023 21:00 | -1.7 | 751.1 | 90 | Ю-З | 1 | 90% | 0.93 | 8:14 | 0.34284 | 3351.863 | 1468 | 4819.863 | [6 empty] | 2022-12-17 | суббота | 1 | 1 | 1 | 1 | 0 | 1 | 1 | 0 | 0 | 0 | 1 | 1 | 1 | 1 | 0 | 0 | 1080 | 0.7 | 6860 | 0.99 | 9702 |  |  |  |  | 7278.7894 | 3821.3967 |  |  | 11 | 46 |  | Вечер | #VALUE! | #VALUE! | #VALUE! | #VALUE! | #VALUE! | #VALUE! |  |  | 0.4 |  | 0.25
26.01.2023 18:00 | -3.7 | 766.1 | 100 | Ю-З | 1.5 | 100% | 0.97 | [5 empty] | 26.01.2023 18:00 | -1.2 | 751.3 | 87 | Ю | 1 | 90% | 0.88 | [11 empty] | 2022-12-16 | пятница | 1 | 1 | 0 | 1 | 0 | 1 | 1 | 0 | 1 | 1 | 1 | 1 | 0 | 1 | 1 | 1 | 1080 | 0.85 | 10200 | 0.97 | 11640 |  |  |  |  | 6210.2427 | 3985.7618 | #VALUE! | #VALUE! | 11 | 47 |  | Ночь | #VALUE! | #VALUE! | #VALUE! | #VALUE! | #VALUE! | #VALUE! |  |  | 0.1 |  | 0.25
26.01.2023 15:00 | 1.3 | 766.2 | 100 | С-В | 1.5 | 15% | 0.85 | [5 empty] | 26.01.2023 15:00 | -1.5 | 751.3 | 86 | Ю-З | 1 | 90% | 0.9 | [11 empty] | 2022-12-15 | четверг | 1 | 1 | 0 | 1 | 1 | 1 | 0 | 0 | 0 | 0 | 1 | 1 | 1 | 1 | 1 | 1 | 1440 | 0.73 | 7942.4 | 0.85 | 9248 |  |  |  |  | 34893.9045 | 3978.6355 |  |  | 12 | 48 | 2023-01-20 | Утро | #VALUE! | #VALUE! | #VALUE! | #VALUE! | #VALUE! | #VALUE! |  |  | 0.2 |  | 0.25
26.01.2023 12:00 | -3 | 767.2 | 100 | 0 | 0 | 100% | 0.87 | [5 empty] | 26.01.2023 12:00 | -1.4 | 752.2 | 79 | Ю-З | 1 | 90% | 0.88 | [11 empty] | 2022-12-14 | среда | 1 | 1 | 0 | 1 | 0 | 1 | 1 | 0 | 1 | 1 | 0 | 1 | 1 | 1 | 1 | 1 | 1200 | 0.97 | 11077.4 | 0.83 | 9478.6 |  |  |  |  | 8036.9078 | 4228.785 |  |  | 12 | 49 |  | День | #VALUE! | #VALUE! | #VALUE! | #VALUE! | #VALUE! | #VALUE! |  |  | 0.3 |  | 0.25
26.01.2023 09:00 | -6 | 767.5 | 100 | 0 | 0 | 100% | 0.91 | [5 empty] | 26.01.2023 09:00 | -2.3 | 752.8 | 81 | Ю-З | 2 | 90% | 0.99 | [11 empty] | 2022-12-13 | вторник | 1 | 1 | 1 | 1 | 0 | 1 | 1 | 0 | 0 | 1 | 0 | 1 | 1 | 1 | 0 | 0 | 1080 | 0.88 | 8377.6 | 0.93 | 8853.6 |  |  |  |  | 7970.3606 | 3927.0679 |  |  | 12 | 50 |  | Вечер | #VALUE! | #VALUE! | #VALUE! | #VALUE! | #VALUE! | #VALUE! |  |  | 0.4 |  | 0.25
26.01.2023 06:00 | -6 | 766.7 | 100 | Ю-В | 1.5 | 100% | 0.88 | [5 empty] | 26.01.2023 06:00 | -2.5 | 752.9 | 83 | Ю-З | 2 | 90% | 0.9 | [11 empty] | 2022-12-12 | понедельник | 1 | 1 | 1 | 1 | 0 | 1 | 0 | 0 | 0 | 0 | 1 | 1 | 0 | 1 | 0 | 0 | 1200 | 0.85 | 7616 | 0.99 | 8870.4 |  |  |  |  | 32043.6481 | 5311.3339 | #VALUE! | #VALUE! | 12 | 51 |  | Ночь | #VALUE! | #VALUE! | #VALUE! | #VALUE! | #VALUE! | #VALUE! |  |  | 0.1 |  | 0.25
26.01.2023 03:00 | -7.6 | 767.1 | 100 | В | 1.5 | 100% | 0.91 | [5 empty] | 26.01.2023 03:00 | -2.7 | 753.6 | 83 | Ю-З | 1 | 90% | 0.87 | [11 empty] | 2022-12-11 | воскресенье | 1 | 1 | 1 | 1 | 1 | 1 | 1 | 0 | 1 | 1 | 1 | 1 | 1 | 1 | 0 | 0 | 960 | 0.85 | 11050 | 0.89 | 11570 |  |  |  |  | 7279.1162 | 4151.3062 |  |  | 13 | 52 | 2023-01-19 | Утро | #VALUE! | #VALUE! | #VALUE! | #VALUE! | #VALUE! | #VALUE! |  |  | 0.2 |  | 0.25
26.01.2023 00:00 | -6.1 | 766.9 | 100 | С-З | 1.5 | 15% | 1 | [5 empty] | 26.01.2023 00:00 | -2.6 | 754.6 | 82 | Ю-З | 1 | 90% | 0.99 | [11 empty] | 2022-12-10 | суббота | 1 | 1 | 1 | 1 | 0 | 1 | 0 | 0 | 0 | 0 | 1 | 1 | 0 | 1 | 1 | 1 | 840 | 0.9 | 8172 | 0.84 | 7627.2 |  |  |  |  | 9943.6501 | 3245.6467 |  |  | 13 | 53 |  | День | #VALUE! | #VALUE! | #VALUE! | #VALUE! | #VALUE! | #VALUE! |  |  | 0.3 |  | 0.25
25.01.2023 21:00 | -3.7 | 767.1 | 100 | С-З | 1.5 | 15% | 0.9 | 9:28 | 0.39469 | 7475.3122 | 2115 | 9590.3122 | 25.01.2023 21:00 | -1.5 | 755.5 | 84 | Ю-З | 1 | 90% | 0.98 | 8:10 | 0.34029 | 3277.109 | 1156.8 | 4433.909 | [6 empty] | 2022-12-09 | пятница | 1 | 1 | 0 | 1 | 0 | 1 | 1 | 0 | 0 | 1 | 0 | 1 | 0 | 1 | 1 | 1 | 960 | 0.64 | 5811.2 | 0.89 | 8081.2 |  |  |  |  | 6430.8125 | 4304.9979 |  |  | 13 | 54 |  | Вечер | #VALUE! | #VALUE! | #VALUE! | #VALUE! | #VALUE! | #VALUE! |  |  | 0.4 |  | 0.25
25.01.2023 18:00 | -1.9 | 767.3 | 100 | С-З | 1.5 | 15% | 0.92 | [5 empty] | 25.01.2023 18:00 | -1.2 | 756.4 | 80 | Ю-З | 1 | 90% | 0.83 | [11 empty] | 2022-12-08 | четверг | 1 | 1 | 1 | 1 | 1 | 1 | 1 | 0 | 1 | 0 | 1 | 1 | 1 | 1 | 1 | 0 | 1080 | 0.86 | 10560.8 | 0.93 | 11420.4 |  |  |  |  | 8204.9888 | 5402.0401 | #VALUE! | #VALUE! | 13 | 55 |  | Ночь | #VALUE! | #VALUE! | #VALUE! | #VALUE! | #VALUE! | #VALUE! |  |  | 0.1 |  | 0.25
25.01.2023 15:00 | -0.1 | 767.6 | 100 | Ю | 3 | 15% | 0.8 | [5 empty] | 25.01.2023 15:00 | -1.3 | 757.6 | 80 | Ю-З | 1 | 90% | 0.99 | [11 empty] | 2022-12-07 | среда | 1 | 1 | 1 | 1 | 0 | 1 | 1 | 0 | 0 | 0 | 0 | 1 | 1 | 1 | 1 | 0 | 1200 | 0.72 | 6336 | 0.83 | 7304 |  |  |  |  | 32575.5288 | 8085.1162 |  |  | 14 | 56 | 2023-01-18 | Утро | #VALUE! | #VALUE! | #VALUE! | #VALUE! | #VALUE! | #VALUE! |  |  | 0.2 |  | 0.25
25.01.2023 12:00 | -2.5 | 768.4 | 100 | В | 1.5 | 100% | 0.85 | [5 empty] | 25.01.2023 12:00 | -1.1 | 759.1 | 80 | Ю-З | 1 | 90% | 0.81 | [11 empty] | 2022-12-06 | вторник | 1 | 1 | 0 | 1 | 1 | 1 | 0 | 0 | 0 | 0 | 0 | 1 | 1 | 1 | 0 | 1 | 840 | 0.61 | 5368 | 0.89 | 7832 |  |  |  |  | 49896.809 | 4785.6554 |  |  | 14 | 57 |  | День | #VALUE! | #VALUE! | #VALUE! | #VALUE! | #VALUE! | #VALUE! |  |  | 0.3 |  | 0.25
25.01.2023 09:00 | -6.2 | 768.7 | 100 | В | 1.5 | 100% | 0.85 | [5 empty] | 25.01.2023 09:00 | -1.4 | 759.3 | 80 | Ю-З | 1 | 90% | 0.99 | [11 empty] | 2022-12-05 | понедельник | 1 | 1 | 0 | 1 | 0 | 1 | 0 | 0 | 0 | 1 | 0 | 1 | 0 | 1 | 1 | 1 | 1440 | 0.82 | 7544 | 0.86 | 7912 |  |  |  |  | 62334.888 | 5102.567 |  |  | 14 | 58 |  | Вечер | #VALUE! | #VALUE! | #VALUE! | #VALUE! | #VALUE! | #VALUE! |  |  | 0.4 |  | 0.25
25.01.2023 06:00 | -7.6 | 768.3 | 100 | Ю-В | 1.5 | 15% | 0.95 | [5 empty] | 25.01.2023 06:00 | -1.3 | 759.7 | 77 | З | 1 | 90% | 0.81 | [11 empty] | 2022-12-04 | воскресенье | 1 | 1 | 1 | 1 | 1 | 1 | 1 | 0 | 0 | 0 | 0 | 1 | 1 | 1 | 1 | 1 | 840 | 0.74 | 7059.6 | 0.95 | 9063 |  |  |  |  | 61845.4495 | 5337.7094 | #VALUE! | #VALUE! | 14 | 59 |  | Ночь | #VALUE! | #VALUE! | #VALUE! | #VALUE! | #VALUE! | #VALUE! |  |  | 0.1 |  | 0.25
25.01.2023 03:00 | -5.5 | 769 | 100 | C | 1.5 | 15% | 0.89 | [5 empty] | 25.01.2023 03:00 | -0.9 | 760.3 | 82 | З | 1 | 90% | 0.97 | [11 empty] | 2022-12-03 | суббота | 1 | 1 | 1 | 1 | 1 | 1 | 1 | 0 | 1 | 0 | 0 | 1 | 0 | 1 | 0 | 0 | 1080 | 0.93 | 9486 | 0.8 | 8160 |  |  |  |  | 63197.532 | 6050.543 |  |  | 15 | 60 | 2023-01-17 | Утро | #VALUE! | #VALUE! | #VALUE! | #VALUE! | #VALUE! | #VALUE! |  |  | 0.2 |  | 0.25
25.01.2023 00:00 | -2.9 | 769 | 100 | C | 3 | 15% | 0.89 | [5 empty] | 25.01.2023 00:00 | -0.9 | 760.4 | 83 | Ю-З | 1 | 90% | 0.85 | [11 empty] | 2022-12-02 | пятница | 1 | 1 | 1 | 1 | 1 | 1 | 0 | 0 | 0 | 1 | 0 | 1 | 0 | 1 | 1 | 0 | 1320 | 0.66 | 6454.8 | 0.82 | 8019.6 |  |  |  |  | 55262.8754 | 5261.2583 |  |  | 15 | 61 |  | День | #VALUE! | #VALUE! | #VALUE! | #VALUE! | #VALUE! | #VALUE! |  |  | 0.3 |  | 0.25
24.01.2023 21:00 | 0.2 | 769.3 | 82 | С-В | 3 | 15% | 0.96 | 9:26 | 0.3931 | 9486.6405 | 3370.5 | 12857.1405 | 24.01.2023 21:00 | -0.7 | 760.9 | 81 | Ю-З | 1 | 90% | 0.96 | 8:06 | 0.33778 | 3225.9264 | 1003.8 | 4229.7264 | [6 empty] | 2022-12-01 | четверг | 1 | 1 | 1 | 1 | 1 | 1 | 0 | 0 | 1 | 1 | 1 | 1 | 1 | 1 | 0 | 0 | 960 | 0.61 | 7710.4 | 0.9 | 11376 |  |  |  |  | 57663.1467 | 6008.1272 |  |  | 15 | 62 |  | Вечер | #VALUE! | #VALUE! | #VALUE! | #VALUE! | #VALUE! | #VALUE! |  |  | 0.4 |  | 0.25
24.01.2023 18:00 | 3.7 | 769.6 | 72 | С-В | 3 | 15% | 0.85 | [5 empty] | 24.01.2023 18:00 | -0.4 | 761.4 | 77 | Ю-З | 1 | 90% | 0.99 | [11 empty] | 2022-11-30 | среда | 1 | 1 | 1 | 1 | 0 | 1 | 1 | 0 | 1 | 0 | 1 | 1 | 0 | 1 | 0 | 1 | 840 | 0.84 | 9038.4 | 0.8 | 8608 |  |  |  |  | 62569.1673 | 7466.1128 | #VALUE! | #VALUE! | 15 | 63 |  | Ночь | #VALUE! | #VALUE! | #VALUE! | #VALUE! | #VALUE! | #VALUE! |  |  | 0.1 |  | 0.25
24.01.2023 15:00 | 5.8 | 769.7 | 65 | Ю | 1.5 | 15% | 0.98 | [5 empty] | 24.01.2023 15:00 | -0.1 | 762.4 | 74 | Ю-З | 1 | 90% | 0.81 | [11 empty] | 2022-11-29 | вторник | 1 | 1 | 0 | 1 | 0 | 1 | 1 | 0 | 1 | 0 | 1 | 1 | 0 | 1 | 0 | 1 | 1320 | 0.65 | 7176 | 0.9 | 9936 |  |  |  |  | 56653.8564 | 4996.6232 |  |  | 16 | 64 | 2023-01-16 | Утро | #VALUE! | #VALUE! | #VALUE! | #VALUE! | #VALUE! | #VALUE! |  |  | 0.2 |  | 0.25
24.01.2023 12:00 | 0.9 | 770.5 | 100 | В | 3 | 15% | 0.93 | [5 empty] | 24.01.2023 12:00 | -1 | 763.8 | 81 | Ю-З | 1 | 90% | 0.86 | [11 empty] | 2022-11-28 | понедельник | 1 | 1 | 0 | 1 | 1 | 1 | 0 | 0 | 0 | 0 | 0 | 1 | 1 | 1 | 0 | 1 | 1320 | 0.92 | 8537.6 | 0.85 | 7888 |  |  |  |  | 34308.5807 | 4956.2318 |  |  | 16 | 65 |  | День | #VALUE! | #VALUE! | #VALUE! | #VALUE! | #VALUE! | #VALUE! |  |  | 0.3 |  | 0.25
24.01.2023 09:00 | -4.5 | 770.7 | 100 | Ю-В | 3 | 15% | 0.95 | [5 empty] | 24.01.2023 09:00 | -2.2 | 764.2 | 84 | 0 | 0 | 90% | 0.86 | [11 empty] | 2022-11-27 | воскресенье | 1 | 1 | 0 | 1 | 1 | 1 | 0 | 0 | 0 | 1 | 1 | 1 | 0 | 1 | 0 | 1 | 1200 | 0.89 | 9683.2 | 1 | 10880 |  |  |  |  | 6387.7593 | 4497.717 |  |  | 16 | 66 |  | Вечер | #VALUE! | #VALUE! | #VALUE! | #VALUE! | #VALUE! | #VALUE! |  |  | 0.4 |  | 0.25
24.01.2023 06:00 | -3 | 769.8 | 100 | С-В | 1.5 | 15% | 0.96 | [5 empty] | 24.01.2023 06:00 | -2 | 764.8 | 82 | Ю-З | 1 | 90% | 0.83 | [11 empty] | 2022-11-26 | суббота | 1 | 1 | 0 | 1 | 1 | 1 | 0 | 0 | 1 | 1 | 0 | 1 | 1 | 1 | 1 | 0 | 1200 | 0.87 | 10057.2 | 0.85 | 9826 |  |  |  |  | 26104.8515 | 4523.8604 | #VALUE! | #VALUE! | 16 | 67 |  | Ночь | #VALUE! | #VALUE! | #VALUE! | #VALUE! | #VALUE! | #VALUE! |  |  | 0.1 |  | 0.25
24.01.2023 03:00 | -1.3 | 769.8 | 91 | С-В | 3 | 15% | 0.97 | [5 empty] | 24.01.2023 03:00 | -2.1 | 765.4 | 83 | Ю-З | 1 | 90% | 0.91 | [11 empty] | 2022-11-25 | пятница | 1 | 1 | 0 | 1 | 1 | 1 | 1 | 0 | 0 | 0 | 1 | 1 | 0 | 1 | 0 | 0 | 840 | 0.73 | 6978.8 | 0.89 | 8508.4 |  |  |  |  | 8438.5179 | 4563.2212 |  |  | 17 | 68 | 2023-01-15 | Утро | #VALUE! | #VALUE! | #VALUE! | #VALUE! | #VALUE! | #VALUE! |  |  | 0.2 |  | 0.25
24.01.2023 00:00 | -0.7 | 769.6 | 87 | С-В | 4.5 | 15% | 0.89 | [5 empty] | 24.01.2023 00:00 | -2.3 | 766 | 83 | Ю-З | 1 | 90% | 0.95 | [11 empty] | 2022-11-24 | четверг | 1 | 1 | 1 | 1 | 0 | 1 | 1 | 0 | 1 | 1 | 1 | 1 | 0 | 1 | 1 | 0 | 1320 | 0.6 | 7284 | 1 | 12140 |  |  |  |  | 26034.5762 | 4615.864 |  |  | 17 | 69 |  | День | #VALUE! | #VALUE! | #VALUE! | #VALUE! | #VALUE! | #VALUE! |  |  | 0.3 |  | 0.25
23.01.2023 21:00 | 0.7 | 769.5 | 83 | С-В | 4.5 | 15% | 0.96 | 9:24 | 0.39155 | 9083.355 | 3456 | 12539.355 | 23.01.2023 21:00 | -2.1 | 766.3 | 78 | Ю-З | 1 | 90% | 0.97 | 8:03 | 0.33531 | 3220.2474 | 1153.6 | 4373.8474 | [6 empty] | 2022-11-23 | среда | 1 | 1 | 1 | 1 | 1 | 1 | 1 | 0 | 0 | 0 | 0 | 1 | 0 | 1 | 0 | 0 | 1320 | 0.76 | 6794.4 | 0.88 | 7867.2 |  |  |  |  | 31045.6101 | 4573.9395 |  |  | 17 | 70 |  | Вечер | #VALUE! | #VALUE! | #VALUE! | #VALUE! | #VALUE! | #VALUE! |  |  | 0.4 |  | 0.25
23.01.2023 18:00 | 0.5 | 769.5 | 88 | В | 1.5 | 15% | 0.89 | [5 empty] | 23.01.2023 18:00 | -2.3 | 766.6 | 80 | Ю | 1 | 90% | 0.92 | [11 empty] | 2022-11-22 | вторник | 1 | 1 | 0 | 1 | 1 | 1 | 1 | 0 | 0 | 0 | 1 | 1 | 1 | 1 | 1 | 0 | 840 | 0.69 | 7134.6 | 0.8 | 8272 |  |  |  |  | 34171.3773 | 4957.1088 | #VALUE! | #VALUE! | 17 | 71 |  | Ночь | #VALUE! | #VALUE! | #VALUE! | #VALUE! | #VALUE! | #VALUE! |  |  | 0.1 |  | 0.25
23.01.2023 15:00 | 5.4 | 768.7 | 69 | Ю-В | 3 | 15% | 0.85 | [5 empty] | 23.01.2023 15:00 | -2.7 | 767 | 77 | Ю | 1 | 90% | 0.88 | [11 empty] | 2022-11-21 | понедельник | 1 | 1 | 1 | 1 | 1 | 1 | 0 | 0 | 1 | 0 | 1 | 1 | 0 | 1 | 0 | 1 | 1200 | 0.9 | 10404 | 0.92 | 10635.2 |  |  |  |  | 6570.9704 | 4288.4057 |  |  | 18 | 72 | 2023-01-14 | Утро | #VALUE! | #VALUE! | #VALUE! | #VALUE! | #VALUE! | #VALUE! |  |  | 0.2 |  | 0.25
23.01.2023 12:00 | 4.6 | 768.7 | 73 | С-В | 3 | 15% | 0.84 | [5 empty] | 23.01.2023 12:00 | -3.4 | 767.3 | 87 | Ю-В | 1 | 90% | 0.85 | [11 empty] | 2022-11-20 | воскресенье | 1 | 1 | 0 | 1 | 0 | 1 | 1 | 0 | 0 | 1 | 0 | 1 | 0 | 1 | 0 | 0 | 1440 | 0.86 | 7808.8 | 0.82 | 7445.6 |  |  |  |  | 7400.0487 | 4209.6012 |  |  | 18 | 73 |  | День | #VALUE! | #VALUE! | #VALUE! | #VALUE! | #VALUE! | #VALUE! |  |  | 0.3 |  | 0.25
23.01.2023 09:00 | -1.2 | 768.5 | 100 | C | 3 | 15% | 0.89 | [5 empty] | 23.01.2023 09:00 | -3.2 | 766.9 | 86 | Ю-В | 1 | 90% | 0.8 | [11 empty] | 2022-11-19 | суббота | 1 | 1 | 0 | 1 | 1 | 1 | 1 | 0 | 1 | 0 | 0 | 1 | 1 | 1 | 0 | 0 | 1440 | 0.82 | 8987.2 | 0.88 | 9644.8 |  |  |  |  | 38691.4916 | 4407.788 |  |  | 18 | 74 |  | Вечер | #VALUE! | #VALUE! | #VALUE! | #VALUE! | #VALUE! | #VALUE! |  |  | 0.4 |  | 0.25
23.01.2023 06:00 | -0.6 | 767.7 | 92 | С-В | 4.5 | 15% | 0.94 | [5 empty] | 23.01.2023 06:00 | -3.2 | 766.3 | 87 | Ю-В | 1 | 90% | 0.96 | [11 empty] | 2022-11-18 | пятница | 1 | 1 | 1 | 1 | 0 | 1 | 1 | 0 | 1 | 0 | 0 | 1 | 1 | 1 | 0 | 1 | 1200 | 0.74 | 7710.8 | 0.9 | 9378 |  |  |  |  | 49549.0462 | 5182.5688 | #VALUE! | #VALUE! | 18 | 75 |  | Ночь | #VALUE! | #VALUE! | #VALUE! | #VALUE! | #VALUE! | #VALUE! |  |  | 0.1 |  | 0.25
23.01.2023 03:00 | -0.8 | 767.5 | 94 | C | 3 | 15% | 0.93 | [5 empty] | 23.01.2023 03:00 | -3 | 766.1 | 87 | С-В | 1 | 90% | 0.9 | [11 empty] | 2022-11-17 | четверг | 1 | 1 | 1 | 1 | 0 | 1 | 1 | 0 | 0 | 0 | 1 | 1 | 1 | 1 | 0 | 1 | 960 | 0.74 | 7385.2 | 0.86 | 8582.8 |  |  |  |  | 40807.2783 | 4891.8927 |  |  | 19 | 76 | 2023-01-13 | Утро | #VALUE! | #VALUE! | #VALUE! | #VALUE! | #VALUE! | #VALUE! |  |  | 0.2 |  | 0.25
23.01.2023 00:00 | 0.5 | 767 | 87 | С-В | 1.5 | 15% | 0.9 | [5 empty] | 23.01.2023 00:00 | -2.7 | 765.7 | 86 | Ю-В | 1 | 90% | 0.93 | [11 empty] | 2022-11-16 | среда | 1 | 1 | 1 | 1 | 1 | 1 | 1 | 0 | 1 | 1 | 1 | 1 | 1 | 1 | 1 | 1 | 1440 | 0.61 | 8515.6 | 0.91 | 12703.6 |  |  |  |  | 9315.9272 | 5937.5685 |  |  | 19 | 77 |  | День | #VALUE! | #VALUE! | #VALUE! | #VALUE! | #VALUE! | #VALUE! |  |  | 0.3 |  | 0.25
22.01.2023 21:00 | 0.8 | 766.9 | 92 | C | 1.5 | 15% | 0.93 | 9:22 | 0.39003 | 5748.4878 | 2563.2 | 8311.6877 | 22.01.2023 21:00 | -2.5 | 765.1 | 86 | Ю-В | 1 | 90% | 0.96 | 7:59 | 0.33291 | 3130.6129 | 1129.6 | 4260.2129 | [6 empty] | 2022-11-15 | вторник | 1 | 1 | 1 | 1 | 0 | 1 | 0 | 0 | 0 | 0 | 0 | 1 | 1 | 1 | 1 | 1 | 1200 | 0.95 | 8303 | 0.9 | 7866 |  |  |  |  | 10876.0773 | 4520.8668 |  |  | 19 | 78 |  | Вечер | #VALUE! | #VALUE! | #VALUE! | #VALUE! | #VALUE! | #VALUE! |  |  | 0.4 |  | 0.25
22.01.2023 18:00 | 3.9 | 766.9 | 77 | С-В | 3 | 90% | 0.87 | [5 empty] | 22.01.2023 18:00 | -2.3 | 764.6 | 84 | Ю-В | 1 | 90% | 0.93 | [11 empty] | 2022-11-14 | понедельник | 1 | 1 | 1 | 1 | 1 | 1 | 0 | 0 | 0 | 0 | 0 | 1 | 1 | 1 | 0 | 0 | 1200 | 0.83 | 7519.8 | 0.95 | 8607 |  |  |  |  | 33697.4891 | 8611.2809 | #VALUE! | #VALUE! | 19 | 79 |  | Ночь | #VALUE! | #VALUE! | #VALUE! | #VALUE! | #VALUE! | #VALUE! |  |  | 0.1 |  | 0.25
22.01.2023 15:00 | 5.4 | 766.6 | 72 | Ю-В | 1.5 | 90% | 0.86 | [5 empty] | 22.01.2023 15:00 | -2 | 763.9 | 83 | Ю-В | 1 | 90% | 0.92 | [11 empty] | 2022-11-13 | воскресенье | 1 | 1 | 0 | 1 | 1 | 1 | 1 | 0 | 1 | 1 | 1 | 1 | 0 | 1 | 1 | 1 | 960 | 0.97 | 12299.6 | 0.8 | 10144 |  |  |  |  | 50689.6142 | 8052.2634 |  |  | 20 | 80 | 2023-01-12 | Утро | #VALUE! | #VALUE! | #VALUE! | #VALUE! | #VALUE! | #VALUE! |  |  | 0.2 |  | 0.25
22.01.2023 12:00 | 5 | 766.9 | 74 | С-В | 1.5 | 90% | 0.92 | [5 empty] | 22.01.2023 12:00 | -2.6 | 763.6 | 83 | Ю-В | 1 | 90% | 0.81 | [11 empty] | 2022-11-12 | суббота | 1 | 1 | 1 | 1 | 1 | 1 | 0 | 0 | 1 | 0 | 1 | 1 | 0 | 1 | 1 | 1 | 1200 | 0.73 | 8570.2 | 0.99 | 11622.6 |  |  |  |  | 5613.3949 | 5254.4957 |  |  | 20 | 81 |  | День | #VALUE! | #VALUE! | #VALUE! | #VALUE! | #VALUE! | #VALUE! |  |  | 0.3 |  | 0.25
22.01.2023 09:00 | -0.2 | 766.9 | 100 | C | 3 | 90% | 0.9 | [5 empty] | 22.01.2023 09:00 | -3.7 | 762 | 79 | 0 | 0 | 90% | 0.83 | [11 empty] | 2022-11-11 | пятница | 1 | 1 | 0 | 1 | 0 | 1 | 0 | 0 | 0 | 1 | 1 | 1 | 1 | 1 | 1 | 1 | 1440 | 0.9 | 9990 | 0.97 | 10767 |  |  |  |  | 6013.8465 | 4269.7268 |  |  | 20 | 82 |  | Вечер | #VALUE! | #VALUE! | #VALUE! | #VALUE! | #VALUE! | #VALUE! |  |  | 0.4 |  | 0.25
22.01.2023 06:00 | -0.2 | 766.2 |  | C | 3 | 40%. | 0.87 | [5 empty] | 22.01.2023 06:00 | -4.4 | 761.2 | 78 | Ю-В | 1 | 90% | 0.83 | [11 empty] | 2022-11-10 | четверг | 1 | 1 | 0 | 1 | 1 | 1 | 1 | 0 | 0 | 0 | 0 | 1 | 1 | 1 | 0 | 0 | 840 | 0.74 | 6556.4 | 0.8 | 7088 |  |  |  |  | 8583.2424 | 4694.9994 | #VALUE! | #VALUE! | 20 | 83 |  | Ночь | #VALUE! | #VALUE! | #VALUE! | #VALUE! | #VALUE! | #VALUE! |  |  | 0.1 |  | 0.25
22.01.2023 03:00 | 0.4 | 766 | 89 | C | 1.5 | 25% | 0.91 | [5 empty] | 22.01.2023 03:00 | -4.5 | 761 | 73 | Ю-В | 1 | 90% | 0.84 | [11 empty] | 2022-11-09 | среда | 1 | 1 | 1 | 1 | 1 | 1 | 1 | 0 | 0 | 1 | 1 | 1 | 1 | 1 | 1 | 1 | 960 | 0.84 | 10063.2 | 0.84 | 10063.2 |  |  |  |  | 6050.9299 | 4912.5054 |  |  | 21 | 84 | 2023-01-11 | Утро | #VALUE! | #VALUE! | #VALUE! | #VALUE! | #VALUE! | #VALUE! |  |  | 0.2 |  | 0.25
22.01.2023 00:00 | 2 | 765.7 | 83 | С-В | 3 | 25% | 0.86 | [5 empty] | 22.01.2023 00:00 | -4.5 | 760.6 | 69 | Ю-В | 2 | 90% | 0.94 | [11 empty] | 2022-11-08 | вторник | 1 | 1 | 1 | 1 | 0 | 1 | 1 | 0 | 1 | 0 | 1 | 1 | 0 | 1 | 0 | 1 | 1440 | 0.67 | 7611.2 | 0.97 | 11019.2 |  |  |  |  | 9017.6941 | 4636.6937 |  |  | 21 | 85 |  | День | #VALUE! | #VALUE! | #VALUE! | #VALUE! | #VALUE! | #VALUE! |  |  | 0.3 |  | 0.25
21.01.2023 21:00 | 4.5 | 765.5 | 76 | С-В | 3 | 90% | 0.94 | 9:20 | 0.38855 | 4999.9109 | 25426.5 | 30426.4109 | 21.01.2023 21:00 | -4 | 760.3 | 67 | Ю-В | 2 | 90% | 0.96 | 7:56 | 0.33053 | 3408.9774 | 1735.2 | 5144.1774 | [6 empty] | 2022-11-07 | понедельник | 1 | 1 | 0 | 1 | 0 | 1 | 0 | 0 | 0 | 1 | 0 | 1 | 1 | 1 | 1 | 0 | 1440 | 0.72 | 6840 | 0.91 | 8645 |  |  |  |  | 39024.0281 | 4463.7152 |  |  | 21 | 86 |  | Вечер | #VALUE! | #VALUE! | #VALUE! | #VALUE! | #VALUE! | #VALUE! |  |  | 0.4 |  | 0.25
21.01.2023 18:00 | 6.5 | 764.6 | 67 | С-В | 1.5 | 95% | 0.87 | [5 empty] | 21.01.2023 18:00 | -2.9 | 760.3 | 62 | Ю-В | 2 | 90% | 0.92 | [11 empty] | 2022-11-06 | воскресенье | 1 | 1 | 0 | 1 | 1 | 1 | 1 | 0 | 1 | 0 | 0 | 1 | 0 | 1 | 1 | 0 | 1080 | 0.65 | 6617 | 0.82 | 8347.6 |  |  |  |  | 46855.3767 | 4100.9472 | #VALUE! | #VALUE! | 21 | 87 |  | Ночь | #VALUE! | #VALUE! | #VALUE! | #VALUE! | #VALUE! | #VALUE! |  |  | 0.1 |  | 0.25
21.01.2023 15:00 | 8.8 | 763.7 | 58 | Ю-В | 1.5 | 95% | 0.86 | [5 empty] | 21.01.2023 15:00 | -2.2 | 760.3 | 65 | Ю-В | 2 | 90% | 0.82 | [11 empty] | 2022-11-05 | суббота | 1 | 1 | 1 | 1 | 0 | 1 | 1 | 0 | 0 | 0 | 0 | 1 | 1 | 1 | 0 | 0 | 1080 | 0.87 | 7395 | 0.89 | 7565 |  |  |  |  | 8521.2053 | 4712.4133 |  |  | 22 | 88 | 2023-01-10 | Утро | #VALUE! | #VALUE! | #VALUE! | #VALUE! | #VALUE! | #VALUE! |  |  | 0.2 |  | 0.25
21.01.2023 12:00 | 6.3 | 762.9 | 65 | В | 7.5 | 95% | 0.87 | [5 empty] | 21.01.2023 12:00 | -1.9 | 760.5 | 66 | Ю-В | 1 | 90% | 0.92 | [11 empty] | 2022-11-04 | пятница | 1 | 1 | 0 | 1 | 0 | 1 | 1 | 0 | 1 | 1 | 0 | 1 | 0 | 1 | 0 | 0 | 1440 | 0.8 | 8464 | 0.89 | 9416.2 |  |  |  |  | 9607.1594 | 5116.9391 |  |  | 22 | 89 |  | День | #VALUE! | #VALUE! | #VALUE! | #VALUE! | #VALUE! | #VALUE! |  |  | 0.3 |  | 0.25
21.01.2023 09:00 | 1.8 | 762.4 | 83 | В | 3 | 90% | 0.91 | [5 empty] | 21.01.2023 09:00 | -2 | 759.7 | 68 | Ю-В | 1 | 75% | 0.85 | [11 empty] | 2022-11-03 | четверг | 1 | 1 | 1 | 1 | 1 | 1 | 0 | 0 | 0 | 0 | 1 | 1 | 0 | 1 | 1 | 1 | 1200 | 0.95 | 9728 | 0.83 | 8499.2 |  |  |  |  | 33197.353 | 5688.2838 |  |  | 22 | 90 |  | Вечер | #VALUE! | #VALUE! | #VALUE! | #VALUE! | #VALUE! | #VALUE! |  |  | 0.4 |  | 0.25
21.01.2023 06:00 | 1.4 | 760.3 | 81 | В | 6 | 50%. | 0.98 | [5 empty] | 21.01.2023 06:00 | -0.5 | 758.2 | 68 | Ю-В | 1 | 90% | 0.94 | [11 empty] | 2022-11-02 | среда | 1 | 1 | 1 | 1 | 0 | 1 | 0 | 0 | 1 | 0 | 0 | 1 | 0 | 1 | 1 | 1 | 1320 | 0.87 | 8491.2 | 0.85 | 8296 |  |  |  |  | 37709.417 | 4800.3129 | #VALUE! | #VALUE! | 22 | 91 |  | Ночь | #VALUE! | #VALUE! | #VALUE! | #VALUE! | #VALUE! | #VALUE! |  |  | 0.1 |  | 0.25
21.01.2023 03:00 | 1.3 | 759.8 | 82 | С-В | 4.5 | 25% | 0.98 | [5 empty] | 21.01.2023 03:00 | 0.4 | 757 | 77 | Ю-В | 1 | 90% | 0.98 | [11 empty] | 2022-11-01 | вторник | 1 | 1 | 1 | 1 | 0 | 1 | 1 | 0 | 1 | 1 | 0 | 1 | 0 | 1 | 0 | 0 | 1320 | 0.89 | 9487.4 | 0.86 | 9167.6 |  |  |  |  | 34541.1031 | 5761.7249 |  |  | 23 | 92 | 2023-01-09 | Утро | #VALUE! | #VALUE! | #VALUE! | #VALUE! | #VALUE! | #VALUE! |  |  | 0.2 |  | 0.25
21.01.2023 00:00 | 2.8 | 759.7 | 77 | В | 7.5 | 25% | 0.96 | [5 empty] | 21.01.2023 00:00 | 2.2 | 755.4 | 78 | Ю-В | 2 | 75% | 0.84 | [11 empty] | 2022-10-31 | понедельник | 1 | 1 | 0 | 1 | 1 | 1 | 1 | 0 | 1 | 0 | 0 | 1 | 0 | 1 | 0 | 0 | 960 | 0.67 | 6619.6 | 0.8 | 7904 |  |  |  |  | 56539.996 | 7048.0408 |  |  | 23 | 93 |  | День | #VALUE! | #VALUE! | #VALUE! | #VALUE! | #VALUE! | #VALUE! |  |  | 0.3 |  | 0.25
20.01.2023 21:00 | 3.1 | 760.5 | 74 | С-В | 9 | 90% | 0.99 | 9:17 | 0.38711 | 6112.6049 | 32625 | 38737.6049 | 20.01.2023 21:00 | 2.9 | 753.8 | 76 | Ю-В | 2 | 90% | 0.98 | 7:53 | 0.32821 | 3127.6885 | 2316.8 | 5444.4885 | [6 empty] | 2022-10-30 | воскресенье | 1 | 1 | 0 | 1 | 0 | 1 | 1 | 0 | 0 | 0 | 0 | 1 | 0 | 1 | 0 | 0 | 840 | 0.62 | 4625.2 | 0.86 | 6415.6 |  |  |  |  | 37826.1387 | 6339.5263 |  |  | 23 | 94 |  | Вечер | #VALUE! | #VALUE! | #VALUE! | #VALUE! | #VALUE! | #VALUE! |  |  | 0.4 |  | 0.25
20.01.2023 18:00 | 5.4 | 760.9 | 57 | С-В | 6 | 60%. | 0.87 | [5 empty] | 20.01.2023 18:00 | 3.5 | 752.3 | 77 | Ю-В | 2 | 95% | 0.85 | [11 empty] | 2022-10-29 | суббота | 1 | 1 | 1 | 1 | 1 | 1 | 0 | 0 | 1 | 0 | 1 | 1 | 0 | 1 | 0 | 0 | 1080 | 0.85 | 9469 | 0.86 | 9580.4 |  |  |  |  | 6248.1645 | 4528.632 | #VALUE! | #VALUE! | 23 | 95 |  | Ночь | #VALUE! | #VALUE! | #VALUE! | #VALUE! | #VALUE! | #VALUE! |  |  | 0.1 |  | 0.25
20.01.2023 15:00 | 10.6 | 761.3 | 48 | С-В | 9 | 90% | 1 | [5 empty] | 20.01.2023 15:00 | 4.1 | 751.2 | 77 | Ю-В | 2 | 90% | 0.82 | [11 empty] | 2022-10-28 | пятница | 1 | 1 | 1 | 1 | 1 | 1 | 0 | 0 | 0 | 0 | 0 | 1 | 1 | 1 | 0 | 1 | 840 | 0.73 | 6570 | 0.89 | 8010 |  |  |  |  | 9267.7435 | 3990.2552 |  |  | 24 | 96 | 2023-01-08 | Утро | #VALUE! | #VALUE! | #VALUE! | #VALUE! | #VALUE! | #VALUE! |  |  | 0.2 |  | 0.25
20.01.2023 12:00 | 6.8 | 762.3 | 60 | С-В | 4.5 | 95% | 0.82 | [5 empty] | 20.01.2023 12:00 | 3.4 | 750.6 | 80 | Ю-В | 2 | 90% | 0.9 | [11 empty] | 2022-10-27 | четверг | 1 | 1 | 0 | 1 | 1 | 1 | 0 | 0 | 1 | 1 | 0 | 1 | 1 | 1 | 1 | 1 | 1320 | 0.95 | 11381 | 0.83 | 9943.4 |  |  |  |  | 38579.8726 | 5387.3489 |  |  | 24 | 97 |  | День | #VALUE! | #VALUE! | #VALUE! | #VALUE! | #VALUE! | #VALUE! |  |  | 0.3 |  | 0.25
20.01.2023 09:00 | 0.1 | 763.3 | 82 | С-В | 4.5 | 75% | 0.82 | [5 empty] | 20.01.2023 09:00 | 3.1 | 749.8 | 83 | Ю-В | 2 | 90% | 0.94 | [11 empty] | 2022-10-26 | среда | 1 | 1 | 1 | 1 | 1 | 1 | 0 | 0 | 1 | 1 | 1 | 1 | 0 | 1 | 1 | 0 | 1200 | 0.92 | 11463.2 | 0.95 | 11837 |  |  |  |  | 7651.6802 | 6457.6475 |  |  | 24 | 98 |  | Вечер | #VALUE! | #VALUE! | #VALUE! | #VALUE! | #VALUE! | #VALUE! |  |  | 0.4 |  | 0.25
20.01.2023 06:00 | -1.2 | 763.3 | 88 | С-В | 4.5 | 15% | 0.95 | [5 empty] | 20.01.2023 06:00 | 2.9 | 749 | 87 | Ю-В | 2 | 90% | 0.92 | [11 empty] | 2022-10-25 | вторник | 1 | 1 | 0 | 1 | 1 | 1 | 1 | 0 | 0 | 1 | 1 | 1 | 1 | 1 | 1 | 1 | 1320 | 0.65 | 7891 | 0.95 | 11533 |  |  |  |  | 9576.6601 | 9067.7884 | #VALUE! | #VALUE! | 24 | 99 |  | Ночь | #VALUE! | #VALUE! | #VALUE! | #VALUE! | #VALUE! | #VALUE! |  |  | 0.1 |  | 0.25
20.01.2023 03:00 | -0.1 | 763.8 | 83 | В | 3 | 15% | 0.92 | [5 empty] | 20.01.2023 03:00 | 2.3 | 748.8 | 91 | Ю-В | 2 | 90% | 1 | [11 empty] | 2022-10-24 | понедельник | 1 | 1 | 1 | 1 | 0 | 1 | 1 | 0 | 1 | 1 | 1 | 1 | 0 | 1 | 1 | 1 | 1440 | 0.77 | 9671.2 | 0.86 | 10801.6 |  |  |  |  | 47507.7569 | 6042.3136 |  |  | 25 | 100 | 2023-01-07 | Утро | #VALUE! | #VALUE! | #VALUE! | #VALUE! | #VALUE! | #VALUE! |  |  | 0.2 |  | 0.25
20.01.2023 00:00 | 2.4 | 764.1 | 74 | С-В | 4.5 | 15% | 0.88 | [5 empty] | 20.01.2023 00:00 | 1.4 | 748.8 | 96 | Ю-В | 2 | 90% | 0.83 | [11 empty] | 2022-10-23 | воскресенье | 1 | 1 | 0 | 1 | 0 | 1 | 1 | 0 | 0 | 0 | 1 | 1 | 0 | 1 | 0 | 0 | 960 | 1 | 8880 | 0.86 | 7636.8 |  |  |  |  | 10352.9561 | 5416.258 |  |  | 25 | 101 |  | День | #VALUE! | #VALUE! | #VALUE! | #VALUE! | #VALUE! | #VALUE! |  |  | 0.3 |  | 0.25
19.01.2023 21:00 | 5.9 | 763.9 | 59 | В | 3 | 15% | 0.82 | 9:15 | 0.38569 | 4781.4212 | 3503.7 | 8285.1212 | 19.01.2023 21:00 | 1 | 749.2 | 96 | Ю-В | 1 | 90% | 0.97 | 7:49 | 0.32594 | 3151.9199 | 2613.6 | 5765.5199 | [6 empty] | 2022-10-22 | суббота | 1 | 1 | 1 | 1 | 0 | 1 | 1 | 0 | 0 | 1 | 0 | 1 | 1 | 1 | 0 | 0 | 840 | 1 | 9280 | 0.88 | 8166.4 |  |  |  |  | 11459.9156 | 4347.0601 |  |  | 25 | 102 |  | Вечер | #VALUE! | #VALUE! | #VALUE! | #VALUE! | #VALUE! | #VALUE! |  |  | 0.4 |  | 0.25
19.01.2023 18:00 | 9.8 | 763.9 | 53 | С-В | 4.5 | 90% | 0.83 | [5 empty] | 19.01.2023 18:00 | 1.3 | 750.1 | 94 | Ю-В | 2 | 90% | 0.87 | [11 empty] | 2022-10-21 | пятница | 1 | 1 | 1 | 1 | 1 | 1 | 0 | 0 | 0 | 1 | 1 | 1 | 0 | 1 | 0 | 0 | 960 | 0.96 | 10118.4 | 0.81 | 8537.4 |  |  |  |  | 42141.1887 | 4883.7326 | #VALUE! | #VALUE! | 25 | 103 |  | Ночь | #VALUE! | #VALUE! | #VALUE! | #VALUE! | #VALUE! | #VALUE! |  |  | 0.1 |  | 0.25
19.01.2023 15:00 | 14.3 | 763.6 | 41 | С-В | 4.5 | 95% | 0.91 | [5 empty] | 19.01.2023 15:00 | 1.5 | 749.1 | 95 | Ю-В | 2 | 90% | 0.83 | [11 empty] | 2022-10-20 | четверг | 1 | 1 | 0 | 1 | 0 | 1 | 1 | 0 | 0 | 1 | 1 | 1 | 1 | 1 | 0 | 1 | 960 | 0.62 | 6696 | 0.9 | 9720 |  |  |  |  | 40979.1259 | 6110.113 |  |  | 26 | 104 | 2023-01-06 | Утро | #VALUE! | #VALUE! | #VALUE! | #VALUE! | #VALUE! | #VALUE! |  |  | 0.2 |  | 0.25
19.01.2023 12:00 | 13.8 | 764.2 | 38 | Ю-В | 3 | 75% | 0.93 | [5 empty] | 19.01.2023 12:00 | 2.3 | 748.9 | 93 | Ю-В | 2 | 90% | 0.86 | [11 empty] | 2022-10-19 | среда | 1 | 1 | 1 | 1 | 0 | 1 | 0 | 0 | 0 | 0 | 1 | 1 | 0 | 1 | 1 | 0 | 960 | 0.66 | 5874 | 0.82 | 7298 |  |  |  |  | 9346.5588 | 4874.505 |  |  | 26 | 105 |  | День | #VALUE! | #VALUE! | #VALUE! | #VALUE! | #VALUE! | #VALUE! |  |  | 0.3 |  | 0.25
19.01.2023 09:00 | 3.5 | 764.3 | 71 | С-В | 3 | 25% | 0.88 | [5 empty] | 19.01.2023 09:00 | 1.6 | 747.4 | 93 | Ю-В | 2 | 90% | 0.84 | [11 empty] | 2022-10-18 | вторник | 1 | 1 | 0 | 1 | 1 | 1 | 1 | 0 | 1 | 1 | 0 | 1 | 1 | 1 | 0 | 0 | 1200 | 0.84 | 9861.6 | 0.95 | 11153 |  |  |  |  | 12366.1516 | 5431.6149 |  |  | 26 | 106 |  | Вечер | #VALUE! | #VALUE! | #VALUE! | #VALUE! | #VALUE! | #VALUE! |  |  | 0.4 |  | 0.25
19.01.2023 06:00 | 3 | 763.6 | 73 | С-В | 3 | 90% | 0.81 | [5 empty] | 19.01.2023 06:00 | 1 | 746.2 | 93 | Ю-В | 3 | 90% | 0.97 | [11 empty] | 2022-10-17 | понедельник | 1 | 1 | 0 | 1 | 1 | 1 | 0 | 0 | 0 | 1 | 0 | 1 | 1 | 1 | 0 | 1 | 1080 | 0.76 | 7645.6 | 0.86 | 8651.6 |  |  |  |  | 39230.6788 | 5842.4926 | #VALUE! | #VALUE! | 26 | 107 |  | Ночь | #VALUE! | #VALUE! | #VALUE! | #VALUE! | #VALUE! | #VALUE! |  |  | 0.1 |  | 0.25
19.01.2023 03:00 | 2.5 | 763.3 | 74 | В | 3 | 90% | 0.83 | [5 empty] | 19.01.2023 03:00 | 1 | 746.5 | 91 | Ю-В | 3 | 90% | 0.95 | [11 empty] | 2022-10-16 | воскресенье | 1 | 1 | 0 | 1 | 0 | 1 | 0 | 0 | 0 | 0 | 0 | 1 | 1 | 1 | 0 | 1 | 960 | 0.71 | 5765.2 | 0.91 | 7389.2 |  |  |  |  | 51116.6326 | 11608.2412 |  |  | 27 | 108 | 2023-01-05 | Утро | #VALUE! | #VALUE! | #VALUE! | #VALUE! | #VALUE! | #VALUE! |  |  | 0.2 |  | 0.25
19.01.2023 00:00 | 3.6 | 762.9 | 70 | В | 1.5 | 90% | 0.86 | [5 empty] | 19.01.2023 00:00 | 0.6 | 747.4 | 89 | Ю-В | 3 | 90% | 0.97 | [11 empty] | 2022-10-15 | суббота | 1 | 1 | 1 | 1 | 1 | 1 | 1 | 0 | 1 | 0 | 0 | 1 | 0 | 1 | 0 | 0 | 1080 | 0.77 | 7854 | 0.99 | 10098 |  |  |  |  | 49027.0595 | 5004.1278 |  |  | 27 | 109 |  | День | #VALUE! | #VALUE! | #VALUE! | #VALUE! | #VALUE! | #VALUE! |  |  | 0.3 |  | 0.25
18.01.2023 21:00 | 6.8 | 762.4 | 55 | С-В | 1.5 | 90% | 0.95 | 9:13 | 0.38432 | 7079.9372 | 3298.5 | 10378.4372 | 18.01.2023 21:00 | -0.1 | 748.3 | 82 | Ю-В | 3 | 90% | 0.86 | 7:46 | 0.32373 | 3165.0386 | 2936 | 6101.0386 | [6 empty] | 2022-10-14 | пятница | 1 | 1 | 1 | 1 | 1 | 1 | 1 | 0 | 1 | 1 | 0 | 1 | 0 | 1 | 1 | 0 | 840 | 0.99 | 11048.4 | 0.89 | 9932.4 |  |  |  |  | 13617.7958 | 6666.0518 |  |  | 27 | 110 |  | Вечер | #VALUE! | #VALUE! | #VALUE! | #VALUE! | #VALUE! | #VALUE! |  |  | 0.4 |  | 0.25
18.01.2023 18:00 | 8.3 | 761.5 | 55 | С-З | 3 | 75% | 0.94 | [5 empty] | 18.01.2023 18:00 | 1 | 748.1 | 75 | Ю-В | 3 | 90% | 0.86 | [11 empty] | 2022-10-13 | четверг | 1 | 1 | 1 | 1 | 1 | 1 | 1 | 0 | 1 | 0 | 0 | 1 | 1 | 1 | 0 | 0 | 1200 | 0.98 | 10701.6 | 0.91 | 9937.2 |  |  |  |  | 9649.9229 | 6520.0254 | #VALUE! | #VALUE! | 27 | 111 |  | Ночь | #VALUE! | #VALUE! | #VALUE! | #VALUE! | #VALUE! | #VALUE! |  |  | 0.1 |  | 0.25
18.01.2023 15:00 | 13.9 | 760.6 | 35 | В | 3 | 75% | 0.9 | [5 empty] | 18.01.2023 15:00 | 0.8 | 748.5 | 86 | Ю-В | 2 | 90% | 0.94 | [11 empty] | 2022-10-12 | среда | 1 | 1 | 1 | 1 | 0 | 1 | 1 | 0 | 1 | 1 | 1 | 1 | 1 | 1 | 0 | 0 | 1080 | 0.6 | 7392 | 0.97 | 11950.4 |  |  |  |  | 33978.4304 | 8057.8408 |  |  | 28 | 112 | 2023-01-04 | Утро | #VALUE! | #VALUE! | #VALUE! | #VALUE! | #VALUE! | #VALUE! |  |  | 0.2 |  | 0.25
18.01.2023 12:00 | 9.9 | 761.4 | 46 | В | 3 | 25% | 0.85 | [5 empty] | 18.01.2023 12:00 | 0.5 | 748.5 | 82 | Ю-В | 2 | 90% | 0.97 | [11 empty] | 2022-10-11 | вторник | 1 | 1 | 1 | 1 | 1 | 1 | 1 | 0 | 1 | 1 | 0 | 1 | 0 | 1 | 0 | 0 | 960 | 0.98 | 10878 | 0.98 | 10878 |  |  |  |  | 62418.1698 | 11609.0528 |  |  | 28 | 113 |  | День | #VALUE! | #VALUE! | #VALUE! | #VALUE! | #VALUE! | #VALUE! |  |  | 0.3 |  | 0.25
18.01.2023 09:00 | -0.6 | 762.1 | 84 | В | 4.5 | 25% | 0.92 | [5 empty] | 18.01.2023 09:00 | 0.2 | 747.9 | 83 | Ю-В | 2 | 90% | 0.86 | [11 empty] | 2022-10-10 | понедельник | 1 | 1 | 1 | 1 | 1 | 1 | 1 | 0 | 1 | 1 | 1 | 1 | 0 | 1 | 1 | 1 | 960 | 0.98 | 12622.4 | 0.8 | 10304 |  |  |  |  | 36752.0806 | 10443.8973 |  |  | 28 | 114 |  | Вечер | #VALUE! | #VALUE! | #VALUE! | #VALUE! | #VALUE! | #VALUE! |  |  | 0.4 |  | 0.25
18.01.2023 06:00 | -2.6 | 761.2 | 89 | В | 3 | 15% | 0.95 | [5 empty] | 18.01.2023 06:00 | 0.1 | 746.8 | 87 | Ю-В | 2 | 90% | 0.93 | [11 empty] | 2022-10-09 | воскресенье | 1 | 1 | 0 | 1 | 1 | 1 | 0 | 0 | 0 | 1 | 1 | 1 | 0 | 1 | 1 | 1 | 840 | 0.96 | 10272 | 1 | 10700 |  |  |  |  | 8487.2106 | 6872.9344 | #VALUE! | #VALUE! | 28 | 115 |  | Ночь | #VALUE! | #VALUE! | #VALUE! | #VALUE! | #VALUE! | #VALUE! |  |  | 0.1 |  | 0.25
18.01.2023 03:00 | -0.8 | 761.5 | 84 | С-В | 1.5 | 15% | 0.86 | [5 empty] | 18.01.2023 03:00 | 0 | 747.1 | 86 | Ю-В | 3 | 90% | 0.94 | [11 empty] | 2022-10-08 | суббота | 1 | 1 | 1 | 1 | 0 | 1 | 0 | 0 | 0 | 1 | 0 | 1 | 1 | 1 | 0 | 0 | 1200 | 0.91 | 8444.8 | 0.97 | 9001.6 |  |  |  |  | 56843.0975 | 6654.5841 |  |  | 29 | 116 | 2023-01-03 | Утро | #VALUE! | #VALUE! | #VALUE! | #VALUE! | #VALUE! | #VALUE! |  |  | 0.2 |  | 0.25
18.01.2023 00:00 | 0.8 | 760.9 | 78 | В | 3 | 25% | 0.96 | [5 empty] | 18.01.2023 00:00 | 0.4 | 747.3 | 84 | Ю-В | 3 | 90% | 0.98 | [11 empty] | 2022-10-07 | пятница | 1 | 1 | 0 | 1 | 0 | 1 | 0 | 0 | 0 | 0 | 1 | 1 | 0 | 1 | 1 | 1 | 1200 | 0.89 | 8223.6 | 0.91 | 8408.4 |  |  |  |  | 15456.5883 | 7469.1565 |  |  | 29 | 117 |  | День | #VALUE! | #VALUE! | #VALUE! | #VALUE! | #VALUE! | #VALUE! |  |  | 0.3 |  | 0.25
17.01.2023 21:00 | 2.6 | 760.6 | 67 | В | 3 | 40%. | 0.87 | 9:11 | 0.38299 | 6583.1176 | 3661.8 | 10244.9176 | 17.01.2023 21:00 | 1 | 747.4 | 83 | Ю-В | 3 | 90% | 0.8 | 7:43 | 0.32157 | 2981.2232 | 2505.6 | 5486.8232 | [6 empty] | 2022-10-06 | четверг | 1 | 1 | 1 | 1 | 1 | 1 | 0 | 0 | 0 | 0 | 0 | 1 | 0 | 1 | 1 | 0 | 1200 | 1 | 8640 | 0.91 | 7862.4 |  |  |  |  | 10915.5393 | 4712.8616 |  |  | 29 | 118 |  | Вечер | #VALUE! | #VALUE! | #VALUE! | #VALUE! | #VALUE! | #VALUE! |  |  | 0.4 |  | 0.25
17.01.2023 18:00 | 6.4 | 760.6 | 53 | В | 1.5 | 90% | 0.89 | [5 empty] | 17.01.2023 18:00 | 1.9 | 747.4 | 80 | Ю-В | 3 | 90% | 0.96 | [11 empty] | 2022-10-05 | среда | 1 | 1 | 0 | 1 | 1 | 1 | 1 | 0 | 1 | 1 | 1 | 1 | 0 | 1 | 0 | 0 | 1200 | 0.73 | 9081.2 | 0.81 | 10076.4 |  |  |  |  | 7089.1446 | 5477.6295 | #VALUE! | #VALUE! | 29 | 119 |  | Ночь | #VALUE! | #VALUE! | #VALUE! | #VALUE! | #VALUE! | #VALUE! |  |  | 0.1 |  | 0.25
17.01.2023 15:00 | 11.1 | 760.1 | 45 | В | 6 | 90% | 0.87 | [5 empty] | 17.01.2023 15:00 | 0.9 | 747.6 | 88 | Ю-В | 2 | 90% | 0.88 | [11 empty] | 2022-10-04 | вторник | 1 | 1 | 1 | 1 | 0 | 1 | 0 | 0 | 1 | 0 | 1 | 1 | 0 | 1 | 1 | 1 | 840 | 0.64 | 6771.2 | 0.85 | 8993 |  |  |  |  | 10835.8472 | 6674.998 |  |  | 30 | 120 | 2023-01-02 | Утро | #VALUE! | #VALUE! | #VALUE! | #VALUE! | #VALUE! | #VALUE! |  |  | 0.2 |  | 0.25
17.01.2023 12:00 | 7.3 | 761 | 53 | В | 4.5 | 75% | 0.91 | [5 empty] | 17.01.2023 12:00 | -0.8 | 747.7 | 96 | Ю-В | 2 | 90% | 0.82 | [11 empty] | 2022-10-03 | понедельник | 1 | 1 | 0 | 1 | 1 | 1 | 1 | 0 | 0 | 1 | 0 | 1 | 0 | 1 | 0 | 1 | 960 | 0.91 | 8827 | 0.97 | 9409 |  |  |  |  | 32808.9962 | 7266.4896 |  |  | 30 | 121 |  | День | #VALUE! | #VALUE! | #VALUE! | #VALUE! | #VALUE! | #VALUE! |  |  | 0.3 |  | 0.25
17.01.2023 09:00 | -2.3 | 761.5 | 96 | Ю-В | 1.5 | 25% | 0.97 | [5 empty] | 17.01.2023 09:00 | -1.9 | 747.7 | 92 | Ю-В | 2 | 90% | 0.9 | [11 empty] | 2022-10-02 | воскресенье | 1 | 1 | 1 | 1 | 1 | 1 | 0 | 0 | 1 | 1 | 0 | 1 | 1 | 1 | 0 | 0 | 960 | 0.78 | 8845.2 | 0.84 | 9525.6 |  |  |  |  | 29790.0794 | 4897.9009 |  |  | 30 | 122 |  | Вечер | #VALUE! | #VALUE! | #VALUE! | #VALUE! | #VALUE! | #VALUE! |  |  | 0.4 |  | 0.25
17.01.2023 06:00 | -3.5 | 760.9 | 95 | С-В | 3 | 15% | 0.84 | [5 empty] | 17.01.2023 06:00 | -2.3 | 747.6 | 92 | Ю-В | 2 | 90% | 0.93 | [11 empty] | 2022-10-01 | суббота | 1 | 1 | 1 | 1 | 1 | 1 | 0 | 0 | 0 | 0 | 0 | 1 | 0 | 1 | 1 | 0 | 1440 | 0.96 | 8524.8 | 0.95 | 8436 |  |  |  |  | 12251.1823 | 4894.4068 | #VALUE! | #VALUE! | 30 | 123 |  | Ночь | #VALUE! | #VALUE! | #VALUE! | #VALUE! | #VALUE! | #VALUE! |  |  | 0.1 |  | 0.25
17.01.2023 03:00 | -3.1 | 761.1 | 90 | В | 3 | 15% | 0.94 | [5 empty] | 17.01.2023 03:00 | -2.6 | 748 | 91 | Ю-В | 2 | 90% | 0.86 | [11 empty] | 2022-09-30 | пятница | 1 | 1 | 1 | 1 | 1 | 1 | 1 | 0 | 0 | 0 | 1 | 1 | 1 | 1 | 1 | 0 | 1320 | 0.82 | 9036.4 | 0.98 | 10799.6 |  |  |  |  | 12618.7873 | 5914.4601 |  |  | 31 | 124 | 2023-01-01 | Утро | #VALUE! | #VALUE! | #VALUE! | #VALUE! | #VALUE! | #VALUE! |  |  | 0.2 |  | 0.25
17.01.2023 00:00 | -1.9 | 761.5 | 91 | В | 3 | 25% | 0.89 | [5 empty] | 17.01.2023 00:00 | -2.8 | 748 | 88 | Ю-В | 2 | 90% | 0.81 | [11 empty] | 2022-09-29 | четверг | 1 | 1 | 0 | 1 | 0 | 1 | 1 | 0 | 1 | 1 | 0 | 1 | 1 | 1 | 1 | 1 | 1320 | 0.78 | 9001.2 | 0.94 | 10847.6 |  |  |  |  | 9225.4464 | 4814.9111 |  |  | 31 | 125 |  | День | #VALUE! | #VALUE! | #VALUE! | #VALUE! | #VALUE! | #VALUE! |  |  | 0.3 |  | 0.25
16.01.2023 21:00 | -0.8 | 762.3 | 88 | В | 3 | 25% | 0.91 | 9:10 | 0.38169 | 4797.2684 | 2646 | 7443.2684 | 16.01.2023 21:00 | -2.9 | 747.8 | 86 | Ю-В | 2 | 90% | 0.98 | 7:40 | 0.31948 | 3178.8305 | 2988 | 6166.8305 | [6 empty] | 2022-09-28 | среда | 1 | 1 | 0 | 1 | 1 | 1 | 0 | 0 | 1 | 0 | 0 | 1 | 1 | 1 | 0 | 1 | 1440 | 0.79 | 8611 | 0.87 | 9483 |  |  |  |  | 7294.5285 | 6191.5805 |  |  | 31 | 126 |  | Вечер | #VALUE! | #VALUE! | #VALUE! | #VALUE! | #VALUE! | #VALUE! |  |  | 0.4 |  | 0.25
16.01.2023 18:00 | 1.4 | 762.5 | 85 | С-В | 3 | 95% | 0.9 | [5 empty] | 16.01.2023 18:00 | -3.7 | 747.9 | 88 | Ю-В | 2 | 90% | 0.81 | [11 empty] | 2022-09-27 | вторник | 1 | 1 | 1 | 1 | 0 | 1 | 0 | 0 | 1 | 0 | 0 | 1 | 0 | 1 | 0 | 0 | 840 | 0.68 | 5984 | 0.93 | 8184 |  |  |  |  | 8589.6297 | 5384.0669 | #VALUE! | #VALUE! | 31 | 127 |  | Ночь | #VALUE! | #VALUE! | #VALUE! | #VALUE! | #VALUE! | #VALUE! |  |  | 0.1 |  | 0.25
16.01.2023 15:00 | 1.3 | 762.4 | 100 | С-В | 3 | 90% | 0.85 | [5 empty] | 16.01.2023 15:00 | -3.1 | 747.7 | 82 | Ю-В | 3 | 90% | 0.95 | [11 empty] | 2022-09-26 | понедельник | 1 | 1 | 0 | 1 | 0 | 1 | 0 | 0 | 0 | 1 | 0 | 1 | 1 | 1 | 0 | 1 | 1200 | 0.66 | 6190.8 | 0.85 | 7973 |  |  |  |  | 13527.805 | 5115.9913 |  |  | 32 | 128 | 2022-12-31 | Утро | #VALUE! | #VALUE! | #VALUE! | #VALUE! | #VALUE! | #VALUE! |  |  | 0.2 |  | 0.25
16.01.2023 12:00 | -1.3 | 763.4 | 100 | Ю-В | 1.5 | 100% | 0.88 | [5 empty] | 16.01.2023 12:00 | -3.9 | 748.3 | 81 | Ю-В | 2 | 90% | 0.98 | [11 empty] | 2022-09-25 | воскресенье | 1 | 1 | 0 | 1 | 0 | 1 | 0 | 0 | 0 | 1 | 0 | 1 | 1 | 1 | 1 | 1 | 1080 | 0.98 | 9251.2 | 0.82 | 7740.8 |  |  |  |  | 41942.415 | 5246.07 |  |  | 32 | 129 |  | День | #VALUE! | #VALUE! | #VALUE! | #VALUE! | #VALUE! | #VALUE! |  |  | 0.3 |  | 0.25
16.01.2023 09:00 | -4.6 | 764.1 | 100 | Ю-В | 1.5 | 100% | 0.99 | [5 empty] | 16.01.2023 09:00 | -3.8 | 748.3 | 83 | Ю-В | 4 | 90% | 0.84 | [11 empty] | 2022-09-24 | суббота | 1 | 1 | 0 | 1 | 0 | 1 | 1 | 0 | 1 | 0 | 1 | 1 | 1 | 1 | 1 | 0 | 1440 | 0.73 | 8497.2 | 0.89 | 10359.6 |  |  |  |  | 10667.8866 | 6707.2664 |  |  | 32 | 130 |  | Вечер | #VALUE! | #VALUE! | #VALUE! | #VALUE! | #VALUE! | #VALUE! |  |  | 0.4 |  | 0.25
16.01.2023 06:00 | -5.8 | 763.6 | 100 | В | 1.5 | 100% | 0.95 | [5 empty] | 16.01.2023 06:00 | -3.1 | 748.9 | 82 | Ю-В | 3 | 90% | 0.98 | [11 empty] | 2022-09-23 | пятница | 1 | 1 | 1 | 1 | 1 | 1 | 0 | 0 | 1 | 0 | 0 | 1 | 1 | 1 | 0 | 1 | 1440 | 0.74 | 8214 | 0.92 | 10212 |  |  |  |  | 9625.8213 | 6128.1548 | #VALUE! | #VALUE! | 32 | 131 |  | Ночь | #VALUE! | #VALUE! | #VALUE! | #VALUE! | #VALUE! | #VALUE! |  |  | 0.1 |  | 0.25
16.01.2023 03:00 | -4.5 | 763.7 | 100 | 0 | 0 | 40%. | 0.98 | [5 empty] | 16.01.2023 03:00 | -3.1 | 750.1 | 79 | Ю-В | 3 | 90% | 1 | [11 empty] | 2022-09-22 | четверг | 1 | 1 | 1 | 1 | 1 | 1 | 0 | 0 | 0 | 0 | 1 | 1 | 0 | 1 | 1 | 0 | 840 | 0.62 | 5939.6 | 0.95 | 9101 |  |  |  |  | 7562.7809 | 5749.1046 |  |  | 33 | 132 | 2022-12-30 | Утро | #VALUE! | #VALUE! | #VALUE! | #VALUE! | #VALUE! | #VALUE! |  |  | 0.2 |  | 0.25
16.01.2023 00:00 | -1.3 | 763.9 | 100 | С-З | 4.5 | 15% | 0.89 | [5 empty] | 16.01.2023 00:00 | -3 | 750.9 | 79 | Ю-В | 1 | 90% | 0.93 | [11 empty] | 2022-09-21 | среда | 1 | 1 | 1 | 1 | 0 | 1 | 0 | 0 | 1 | 1 | 1 | 1 | 0 | 1 | 0 | 0 | 1200 | 0.63 | 7232.4 | 0.99 | 11365.2 |  |  |  |  | 9129.2644 | 7164.7377 |  |  | 33 | 133 |  | День | #VALUE! | #VALUE! | #VALUE! | #VALUE! | #VALUE! | #VALUE! |  |  | 0.3 |  | 0.25
15.01.2023 21:00 | -2 | 763.8 | 100 | 0 | 0 | 15% | 0.96 | 9:08 | 0.38043 | 7499.6102 | 2664 | 10163.6102 | 15.01.2023 21:00 | -2.8 | 751.7 | 80 | Ю-В | 2 | 90% | 0.83 | 7:37 | 0.31743 | 3141.534 | 1783.2 | 4924.734 | [6 empty] | 2022-09-20 | вторник | 1 | 1 | 0 | 1 | 1 | 1 | 1 | 0 | 0 | 0 | 0 | 1 | 1 | 1 | 1 | 0 | 1440 | 0.88 | 8483.2 | 0.84 | 8097.6 |  |  |  |  | 9615.9053 | 6670.6279 |  |  | 33 | 134 |  | Вечер | #VALUE! | #VALUE! | #VALUE! | #VALUE! | #VALUE! | #VALUE! |  |  | 0.4 |  | 0.25
15.01.2023 18:00 | 0.8 | 763.6 | 94 | 0 | 0 | 40%. | 1 | [5 empty] | 15.01.2023 18:00 | -1.5 | 752.5 | 77 | Ю-В | 2 | 90% | 0.94 | [11 empty] | 2022-09-19 | понедельник | 1 | 1 | 0 | 1 | 1 | 1 | 1 | 0 | 0 | 1 | 1 | 1 | 1 | 1 | 0 | 0 | 1440 | 0.96 | 11308.8 | 0.8 | 9424 |  |  |  |  | 33002.7247 | 6983.6666 | #VALUE! | #VALUE! | 33 | 135 |  | Ночь | #VALUE! | #VALUE! | #VALUE! | #VALUE! | #VALUE! | #VALUE! |  |  | 0.1 |  | 0.25
15.01.2023 15:00 | 6.3 | 763 | 69 | C | 1.5 | 25% | 0.88 | [5 empty] | 15.01.2023 15:00 | -0.9 | 752.4 | 77 | Ю-В | 2 | 90% | 0.93 | [11 empty] | 2022-09-18 | воскресенье | 1 | 1 | 1 | 1 | 0 | 1 | 1 | 0 | 1 | 1 | 1 | 1 | 1 | 1 | 0 | 0 | 1320 | 0.9 | 11304 | 0.92 | 11555.2 |  |  |  |  | 34972.6142 | 7251.0139 |  |  | 34 | 136 | 2022-12-29 | Утро | #VALUE! | #VALUE! | #VALUE! | #VALUE! | #VALUE! | #VALUE! |  |  | 0.2 |  | 0.25
15.01.2023 12:00 | 2.7 | 763.9 | 84 | З | 3 | 90% | 0.92 | [5 empty] | 15.01.2023 12:00 | -1.5 | 753.2 | 82 | Ю | 1 | 90% | 0.94 | [11 empty] | 2022-09-17 | суббота | 1 | 1 | 1 | 1 | 0 | 1 | 1 | 0 | 1 | 1 | 0 | 1 | 0 | 1 | 1 | 0 | 1200 | 0.87 | 9326.4 | 0.89 | 9540.8 |  |  |  |  | 37678.1165 | 8581.3647 |  |  | 34 | 137 |  | День | #VALUE! | #VALUE! | #VALUE! | #VALUE! | #VALUE! | #VALUE! |  |  | 0.3 |  | 0.25
15.01.2023 09:00 | -1.6 | 763.6 | 86 | В | 1.5 | 75% | 0.8 | [5 empty] | 15.01.2023 09:00 | -2.1 | 753.1 | 90 | Ю-В | 2 | 90% | 0.89 | [11 empty] | 2022-09-16 | пятница | 1 | 1 | 1 | 1 | 1 | 1 | 0 | 0 | 1 | 0 | 0 | 1 | 0 | 1 | 0 | 1 | 1080 | 0.84 | 8517.6 | 0.88 | 8923.2 |  |  |  |  | 67569.7275 | 8158.7402 |  |  | 34 | 138 |  | Вечер | #VALUE! | #VALUE! | #VALUE! | #VALUE! | #VALUE! | #VALUE! |  |  | 0.4 |  | 0.25
15.01.2023 06:00 | -2.8 | 762.7 | 100 | В | 3 | 25% | 0.91 | [5 empty] | 15.01.2023 06:00 | -1.9 | 753.1 | 83 | Ю | 1 | 90% | 0.98 | [11 empty] | 2022-09-15 | четверг | 1 | 1 | 1 | 1 | 1 | 1 | 0 | 0 | 1 | 0 | 1 | 1 | 1 | 1 | 0 | 1 | 1440 | 0.7 | 8680 | 0.98 | 12152 |  |  |  |  | 38897.971 | 6301.3677 | #VALUE! | #VALUE! | 34 | 139 |  | Ночь | #VALUE! | #VALUE! | #VALUE! | #VALUE! | #VALUE! | #VALUE! |  |  | 0.1 |  | 0.25
15.01.2023 03:00 | -3.6 | 763.3 | 91 | Ю-В | 3 | 25% | 0.99 | [5 empty] | 15.01.2023 03:00 | -1.8 | 753.7 | 81 | Ю | 1 | 90% | 0.94 | [11 empty] | 2022-09-14 | среда | 1 | 1 | 0 | 1 | 1 | 1 | 1 | 0 | 0 | 0 | 0 | 1 | 1 | 1 | 1 | 0 | 960 | 0.61 | 5587.6 | 0.82 | 7511.2 |  |  |  |  | 37132.3676 | 6195.9411 |  |  | 35 | 140 | 2022-12-28 | Утро | #VALUE! | #VALUE! | #VALUE! | #VALUE! | #VALUE! | #VALUE! |  |  | 0.2 |  | 0.25
15.01.2023 00:00 | -1.6 | 763 | 85 | С-В | 6 | 5% | 0.94 | [5 empty] | 15.01.2023 00:00 | -1.6 | 753.5 | 81 | Ю | 1 | 90% | 0.98 | [11 empty] | 2022-09-13 | вторник | 1 | 1 | 1 | 1 | 1 | 1 | 1 | 0 | 1 | 1 | 0 | 1 | 0 | 1 | 1 | 1 | 1080 | 0.82 | 9594 | 0.92 | 10764 |  |  |  |  | 11029.5589 | 5865.8427 |  |  | 35 | 141 |  | День | #VALUE! | #VALUE! | #VALUE! | #VALUE! | #VALUE! | #VALUE! |  |  | 0.3 |  | 0.25
14.01.2023 21:00 | -2.3 | 763.2 | 89 | Ю | 1.5 | 15% | 0.89 | 9:06 | 0.37921 | 8864.7097 | 1998 | 10862.7097 | 14.01.2023 21:00 | -1.7 | 753.6 | 83 | Ю-В | 1 | 90% | 0.91 | 7:34 | 0.31545 | 3058.9195 | 1892.8 | 4951.7195 | [6 empty] | 2022-09-12 | понедельник | 1 | 1 | 0 | 1 | 0 | 1 | 1 | 0 | 0 | 0 | 0 | 1 | 1 | 1 | 0 | 0 | 1200 | 0.81 | 6820.2 | 0.88 | 7409.6 |  |  |  |  | 10774.1062 | 6003.273 |  |  | 35 | 142 |  | Вечер | #VALUE! | #VALUE! | #VALUE! | #VALUE! | #VALUE! | #VALUE! |  |  | 0.4 |  | 0.25
14.01.2023 18:00 | 2 | 762.8 | 72 | С-В | 3 | 25% | 1 | [5 empty] | 14.01.2023 18:00 | -2.1 | 753.8 | 88 | Ю | 2 | 90% | 0.99 | [11 empty] | 2022-09-11 | воскресенье | 1 | 1 | 1 | 1 | 1 | 1 | 0 | 0 | 0 | 1 | 1 | 1 | 0 | 1 | 0 | 1 | 840 | 0.6 | 6432 | 0.95 | 10184 |  |  |  |  | 44377.0217 | 9150.9059 | #VALUE! | #VALUE! | 35 | 143 |  | Ночь | #VALUE! | #VALUE! | #VALUE! | #VALUE! | #VALUE! | #VALUE! |  |  | 0.1 |  | 0.25
14.01.2023 15:00 | 6 | 762.4 | 55 | В | 3 | 15% | 0.94 | [5 empty] | 14.01.2023 15:00 | -2.3 | 753.6 | 89 | Ю-В | 2 | 90% | 0.9 | [11 empty] | 2022-09-10 | суббота | 1 | 1 | 1 | 1 | 0 | 1 | 1 | 0 | 1 | 1 | 1 | 1 | 1 | 1 | 1 | 0 | 960 | 0.75 | 9285 | 0.92 | 11389.6 |  |  |  |  | 44726.8406 | 13634.0992 |  |  | 36 | 144 | 2022-12-27 | Утро | #VALUE! | #VALUE! | #VALUE! | #VALUE! | #VALUE! | #VALUE! |  |  | 0.2 |  | 0.25
14.01.2023 12:00 | -0.4 | 763.1 | 100 | Ю-В | 1.5 | 15% | 0.95 | [5 empty] | 14.01.2023 12:00 | -2.4 | 753.8 | 84 | Ю-В | 2 | 90% | 0.94 | [11 empty] | 2022-09-09 | пятница | 1 | 1 | 0 | 1 | 0 | 1 | 1 | 0 | 0 | 1 | 1 | 1 | 0 | 1 | 0 | 1 | 1080 | 0.79 | 8152.8 | 0.82 | 8462.4 |  |  |  |  | 13618.0896 | 11391.5002 |  |  | 36 | 145 |  | День | #VALUE! | #VALUE! | #VALUE! | #VALUE! | #VALUE! | #VALUE! |  |  | 0.3 |  | 0.25
14.01.2023 09:00 | -8.5 | 763.4 | 100 | 0 | 0 | 15% | 0.99 | [5 empty] | 14.01.2023 09:00 | -2.9 | 753.6 | 86 | Ю-В | 2 | 90% | 0.82 | [11 empty] | 2022-09-08 | четверг | 1 | 1 | 1 | 1 | 0 | 1 | 0 | 0 | 1 | 1 | 0 | 1 | 0 | 1 | 0 | 0 | 1080 | 0.86 | 8651.6 | 0.98 | 9858.8 |  |  |  |  | 12544.8197 | 9082.525 |  |  | 36 | 146 |  | Вечер | #VALUE! | #VALUE! | #VALUE! | #VALUE! | #VALUE! | #VALUE! |  |  | 0.4 |  | 0.25
14.01.2023 06:00 | -8.1 | 763 | 100 | C | 1.5 | 15% | 0.92 | [5 empty] | 14.01.2023 06:00 | -2.7 | 753.4 | 86 | Ю-В | 2 | 90% | 0.92 | [11 empty] | 2022-09-07 | среда | 1 | 1 | 1 | 1 | 1 | 1 | 0 | 0 | 1 | 1 | 1 | 1 | 0 | 1 | 1 | 0 | 1080 | 0.84 | 10365.6 | 1 | 12340 |  |  |  |  | 12893.8382 | 6192.4556 | #VALUE! | #VALUE! | 36 | 147 |  | Ночь | #VALUE! | #VALUE! | #VALUE! | #VALUE! | #VALUE! | #VALUE! |  |  | 0.1 |  | 0.25
14.01.2023 03:00 | -6.3 | 763 | 100 | С-В | 1.5 | 15% | 0.87 | [5 empty] | 14.01.2023 03:00 | -2.8 | 753.7 | 84 | Ю | 1 | 90% | 0.82 | [11 empty] | 2022-09-06 | вторник | 1 | 1 | 0 | 1 | 0 | 1 | 1 | 0 | 1 | 1 | 0 | 1 | 1 | 1 | 1 | 0 | 840 | 0.98 | 10544.8 | 0.93 | 10006.8 |  |  |  |  | 11576.9451 | 8217.7579 |  |  | 37 | 148 | 2022-12-26 | Утро | #VALUE! | #VALUE! | #VALUE! | #VALUE! | #VALUE! | #VALUE! |  |  | 0.2 |  | 0.25
14.01.2023 00:00 | -6.3 | 763.1 | 100 | C | 1.5 | 25% | 0.84 | [5 empty] | 14.01.2023 00:00 | -3.6 | 754 | 84 | Ю | 1 | 90% | 0.98 | [11 empty] | 2022-09-05 | понедельник | 1 | 1 | 1 | 1 | 0 | 1 | 0 | 0 | 1 | 0 | 0 | 1 | 0 | 1 | 1 | 0 | 1440 | 0.66 | 6322.8 | 0.91 | 8717.8 |  |  |  |  | 34908.3345 | 8223.3923 |  |  | 37 | 149 |  | День | #VALUE! | #VALUE! | #VALUE! | #VALUE! | #VALUE! | #VALUE! |  |  | 0.3 |  | 0.25
13.01.2023 21:00 | -4.8 | 763.3 | 100 | 0 | 0 | 25% | 0.82 | 9:04 | 0.37804 | 8250.0614 | 1701.6 | 9951.6614 | 13.01.2023 21:00 | -4.2 | 753.9 | 86 | Ю | 1 | 90% | 0.81 | 7:32 | 0.31354 | 3052.9301 | 1608.2 | 4661.1301 | [6 empty] | 2022-09-04 | воскресенье | 1 | 1 | 1 | 1 | 1 | 1 | 0 | 0 | 0 | 0 | 1 | 1 | 0 | 1 | 1 | 0 | 1080 | 1 | 9820 | 0.8 | 7856 |  |  |  |  | 42400.1874 | 12394.0775 |  |  | 37 | 150 |  | Вечер | #VALUE! | #VALUE! | #VALUE! | #VALUE! | #VALUE! | #VALUE! |  |  | 0.4 |  | 0.25
13.01.2023 18:00 | -1.2 | 763.3 | 80 | 0 | 0 | 25% | 0.82 | [5 empty] | 13.01.2023 18:00 | -4.8 | 754 | 87 | Ю | 2 | 90% | 0.95 | [11 empty] | 2022-09-03 | суббота | 1 | 1 | 1 | 1 | 1 | 1 | 1 | 0 | 0 | 1 | 0 | 1 | 0 | 1 | 1 | 1 | 840 | 0.97 | 9661.2 | 0.86 | 8565.6 |  |  |  |  | 41849.0895 | 11131.8078 | #VALUE! | #VALUE! | 37 | 151 |  | Ночь | #VALUE! | #VALUE! | #VALUE! | #VALUE! | #VALUE! | #VALUE! |  |  | 0.1 |  | 0.25
13.01.2023 15:00 | 3.4 | 763 | 60 | Ю-З | 3 | 25% | 0.91 | [5 empty] | 13.01.2023 15:00 | -5 | 753.7 | 82 | Ю | 1 | 90% | 0.89 | [11 empty] | 2022-09-02 | пятница | 1 | 1 | 0 | 1 | 1 | 1 | 1 | 0 | 0 | 0 | 1 | 1 | 1 | 1 | 0 | 0 | 960 | 0.78 | 8018.4 | 0.83 | 8532.4 |  |  |  |  | 38043.3805 | 7493.4032 |  |  | 38 | 152 | 2022-12-25 | Утро | #VALUE! | #VALUE! | #VALUE! | #VALUE! | #VALUE! | #VALUE! |  |  | 0.2 |  | 0.25
13.01.2023 12:00 | 0.5 | 763.2 | 73 | Ю-В | 1.5 | 25% | 0.99 | [5 empty] | 13.01.2023 12:00 | -5.2 | 753.7 | 80 | Ю | 1 | 90% | 1 | [11 empty] | 2022-09-01 | четверг | 1 | 1 | 0 | 1 | 0 | 1 | 1 | 0 | 1 | 0 | 1 | 1 | 0 | 1 | 0 | 1 | 1200 | 0.87 | 9500.4 | 0.83 | 9063.6 |  |  |  |  | 14184.6481 | 7819.6194 |  |  | 38 | 153 |  | День | #VALUE! | #VALUE! | #VALUE! | #VALUE! | #VALUE! | #VALUE! |  |  | 0.3 |  | 0.25
13.01.2023 09:00 | -5.9 | 763.5 | 100 | С-В | 1.5 | 60%. | 0.97 | [5 empty] | 13.01.2023 09:00 | -5.5 | 753.7 | 80 | Ю | 1 | 90% | 0.87 | [11 empty] | 2022-08-31 | среда | 1 | 1 | 0 | 1 | 1 | 1 | 0 | 0 | 0 | 1 | 0 | 1 | 0 | 1 | 1 | 0 | 1200 | 0.77 | 7284.2 | 0.86 | 8135.6 |  |  |  |  | 14778.2551 | 8600.511 |  |  | 38 | 154 |  | Вечер | #VALUE! | #VALUE! | #VALUE! | #VALUE! | #VALUE! | #VALUE! |  |  | 0.4 |  | 0.25
13.01.2023 06:00 | -6.8 | 763.2 | 100 | С-В | 1.5 | 15% | 0.83 | [5 empty] | 13.01.2023 06:00 | -5.3 | 753.7 | 80 | Ю-В | 1 | 90% | 0.84 | [11 empty] | 2022-08-30 | вторник | 1 | 1 | 0 | 1 | 0 | 1 | 0 | 0 | 0 | 0 | 0 | 1 | 0 | 1 | 0 | 1 | 1200 | 0.74 | 5742.4 | 0.99 | 7682.4 |  |  |  |  | 15750.6438 | 6820.0529 | #VALUE! | #VALUE! | 38 | 155 |  | Ночь | #VALUE! | #VALUE! | #VALUE! | #VALUE! | #VALUE! | #VALUE! |  |  | 0.1 |  | 0.25
13.01.2023 03:00 | -5.5 | 763.3 | 89 | С-В | 1.5 | 15% | 0.9 | [5 empty] | 13.01.2023 03:00 | -5.6 | 754.4 | 80 | Ю | 2 | 90% | 0.97 | [11 empty] | 2022-08-29 | понедельник | 1 | 1 | 1 | 1 | 1 | 1 | 0 | 0 | 0 | 0 | 1 | 1 | 0 | 1 | 1 | 1 | 1200 | 0.72 | 7372.8 | 0.87 | 8908.8 |  |  |  |  | 35209.0085 | 8770.8326 |  |  | 39 | 156 | 2022-12-24 | Утро | #VALUE! | #VALUE! | #VALUE! | #VALUE! | #VALUE! | #VALUE! |  |  | 0.2 |  | 0.25
13.01.2023 00:00 | -3.8 | 763.7 | 81 | С-В | 3 | 15% | 0.85 | [5 empty] | 13.01.2023 00:00 | -6.1 | 754.7 | 77 | Ю | 2 | 90% | 0.98 | [11 empty] | 2022-08-28 | воскресенье | 1 | 1 | 0 | 1 | 1 | 1 | 1 | 0 | 0 | 0 | 0 | 1 | 1 | 1 | 1 | 1 | 1200 | 0.67 | 6499 | 0.85 | 8245 |  |  |  |  | 15874.3928 | 7169.312 |  |  | 39 | 157 |  | День | #VALUE! | #VALUE! | #VALUE! | #VALUE! | #VALUE! | #VALUE! |  |  | 0.3 |  | 0.25
12.01.2023 21:00 | -1.7 | 764.2 | 76 | С-В | 3 | 15% | 0.92 | 9:03 | 0.37692 | 6263.8242 | 4504.5 | 10768.3242 | 12.01.2023 21:00 | -6.6 | 754.9 | 75 | Ю-В | 2 | 95% | 0.87 | 7:29 | 0.3117 | 4072.416 | 1926.4 | 5998.8161 | [6 empty] | 2022-08-27 | суббота | 1 | 1 | 0 | 1 | 1 | 1 | 0 | 0 | 1 | 1 | 0 | 1 | 1 | 1 | 0 | 1 | 1440 | 0.87 | 10370.4 | 0.87 | 10370.4 |  |  |  |  | 15594.5518 | 9730.1424 |  |  | 39 | 158 |  | Вечер | #VALUE! | #VALUE! | #VALUE! | #VALUE! | #VALUE! | #VALUE! |  |  | 0.4 |  | 0.25
12.01.2023 18:00 | 1 | 764.7 | 67 | С-В | 4.5 | 75% | 0.82 | [5 empty] | 12.01.2023 18:00 | -7.5 | 755.3 | 73 | Ю-В | 2 | 0% | 0.9 | [11 empty] | 2022-08-26 | пятница | 1 | 1 | 0 | 1 | 1 | 1 | 1 | 0 | 1 | 0 | 0 | 1 | 1 | 1 | 1 | 0 | 840 | 0.83 | 8748.2 | 0.85 | 8959 |  |  |  |  | 47442.9163 | 13836.1319 | #VALUE! | #VALUE! | 39 | 159 |  | Ночь | #VALUE! | #VALUE! | #VALUE! | #VALUE! | #VALUE! | #VALUE! |  |  | 0.1 |  | 0.25
12.01.2023 15:00 | 3.7 | 764.8 | 53 | С-В | 6 | 90% | 0.96 | [5 empty] | 12.01.2023 15:00 | -7.6 | 756.1 | 70 | Ю-В | 3 | 5% | 0.82 | [11 empty] | 2022-08-25 | четверг | 1 | 1 | 1 | 1 | 0 | 1 | 1 | 0 | 1 | 1 | 1 | 1 | 0 | 1 | 0 | 1 | 1200 | 0.76 | 9226.4 | 0.93 | 11290.2 |  |  |  |  | 56607.8894 | 14964.5474 |  |  | 40 | 160 | 2022-12-23 | Утро | #VALUE! | #VALUE! | #VALUE! | #VALUE! | #VALUE! | #VALUE! |  |  | 0.2 |  | 0.25
12.01.2023 12:00 | 0.4 | 765.4 | 65 | В | 4.5 | 90% | 0.8 | [5 empty] | 12.01.2023 12:00 | -8.7 | 757.2 | 73 | Ю-В | 2 | 75% | 0.83 | [11 empty] | 2022-08-24 | среда | 1 | 1 | 0 | 1 | 1 | 1 | 0 | 0 | 1 | 0 | 1 | 1 | 1 | 1 | 0 | 0 | 960 | 0.79 | 9021.8 | 0.85 | 9707 |  |  |  |  | 65726.2782 | 13945.4341 |  |  | 40 | 161 |  | День | #VALUE! | #VALUE! | #VALUE! | #VALUE! | #VALUE! | #VALUE! |  |  | 0.3 |  | 0.25
12.01.2023 09:00 | -4.3 | 766 | 85 | В | 1.5 | 90% | 0.99 | [5 empty] | 12.01.2023 09:00 | -7.6 | 757.7 | 69 | Ю-В | 2 | 95% | 0.87 | [11 empty] | 2022-08-23 | вторник | 1 | 1 | 0 | 1 | 0 | 1 | 1 | 0 | 0 | 1 | 0 | 1 | 1 | 1 | 1 | 1 | 1320 | 0.83 | 8333.2 | 0.82 | 8232.8 |  |  |  |  | 63734.2002 | 6463.8759 |  |  | 40 | 162 |  | Вечер | #VALUE! | #VALUE! | #VALUE! | #VALUE! | #VALUE! | #VALUE! |  |  | 0.4 |  | 0.25
12.01.2023 06:00 | -5.1 | 766.2 | 86 | С-В | 3 | 15% | 0.88 | [5 empty] | 12.01.2023 06:00 | -7.7 | 758.2 | 68 | Ю-В | 1 | 90% | 0.96 | [11 empty] | 2022-08-22 | понедельник | 1 | 1 | 0 | 1 | 0 | 1 | 0 | 0 | 0 | 1 | 1 | 1 | 0 | 1 | 0 | 0 | 1320 | 0.78 | 7722 | 0.94 | 9306 |  |  |  |  | 57000.9368 | 6432.9389 | #VALUE! | #VALUE! | 40 | 163 |  | Ночь | #VALUE! | #VALUE! | #VALUE! | #VALUE! | #VALUE! | #VALUE! |  |  | 0.1 |  | 0.25
12.01.2023 03:00 | -4 | 766.9 | 82 | С-В | 4.5 | 15% | 0.95 | [5 empty] | 12.01.2023 03:00 | -7.7 | 758.8 | 65 | Ю-В | 1 | 90% | 0.81 | [11 empty] | 2022-08-21 | воскресенье | 1 | 1 | 0 | 1 | 0 | 1 | 0 | 0 | 1 | 1 | 1 | 1 | 0 | 1 | 1 | 1 | 840 | 0.89 | 10146 | 0.98 | 11172 |  |  |  |  | 38131.5833 | 8516.9375 |  |  | 41 | 164 | 2022-12-22 | Утро | #VALUE! | #VALUE! | #VALUE! | #VALUE! | #VALUE! | #VALUE! |  |  | 0.2 |  | 0.25
12.01.2023 00:00 | -3 | 767.5 | 77 | С-В | 4.5 | 15% | 0.83 | [5 empty] | 12.01.2023 00:00 | -8.2 | 759.5 | 65 | Ю | 1 | 90% | 0.82 | [11 empty] | 2022-08-20 | суббота | 1 | 1 | 0 | 1 | 0 | 1 | 1 | 0 | 1 | 0 | 1 | 1 | 1 | 1 | 1 | 0 | 1080 | 0.9 | 10152 | 0.95 | 10716 |  |  |  |  | 9094.004 | 10381.4878 |  |  | 41 | 165 |  | День | #VALUE! | #VALUE! | #VALUE! | #VALUE! | #VALUE! | #VALUE! |  |  | 0.3 |  | 0.25
11.01.2023 21:00 | -2.1 | 767.9 | 74 | С-В | 6 | 15% | 0.93 | 9:01 | 0.37583 | 8921.2761 | 51336 | 60257.2761 | 11.01.2023 21:00 | -8.5 | 759.8 | 60 | Ю-В | 2 | 90% | 0.82 | 7:26 | 0.30992 | 3000.7394 | 2527.2 | 5527.9394 | [6 empty] | 2022-08-19 | пятница | 1 | 1 | 0 | 1 | 0 | 1 | 1 | 0 | 1 | 1 | 0 | 1 | 0 | 1 | 0 | 1 | 840 | 0.82 | 8429.6 | 0.88 | 9046.4 |  |  |  |  | 16673.4497 | 8869.7706 |  |  | 41 | 166 |  | Вечер | #VALUE! | #VALUE! | #VALUE! | #VALUE! | #VALUE! | #VALUE! |  |  | 0.4 |  | 0.25
11.01.2023 18:00 | -0.6 | 768.4 | 67 | С-В | 7.5 | 25% | 0.82 | [5 empty] | 11.01.2023 18:00 | -8.8 | 760.6 | 60 | Ю | 2 | 90% | 0.9 | [11 empty] | 2022-08-18 | четверг | 1 | 1 | 0 | 1 | 0 | 1 | 1 | 0 | 0 | 1 | 1 | 1 | 1 | 1 | 0 | 1 | 840 | 0.96 | 10252.8 | 1 | 10680 |  |  |  |  | 8690.5174 | 14950.8427 | #VALUE! | #VALUE! | 41 | 167 |  | Ночь | #VALUE! | #VALUE! | #VALUE! | #VALUE! | #VALUE! | #VALUE! |  |  | 0.1 |  | 0.25
11.01.2023 15:00 | 3 | 768.2 | 47 | С-В | 9 | 25% | 0.93 | [5 empty] | 11.01.2023 15:00 | -9 | 761.2 | 62 | Ю-В | 2 | 90% | 0.81 | [11 empty] | 2022-08-17 | среда | 1 | 1 | 0 | 1 | 1 | 1 | 0 | 0 | 0 | 0 | 0 | 1 | 0 | 1 | 0 | 1 | 840 | 0.67 | 5494 | 0.81 | 6642 |  |  |  |  | 14496.8964 | 14542.7476 |  |  | 42 | 168 | 2022-12-21 | Утро | #VALUE! | #VALUE! | #VALUE! | #VALUE! | #VALUE! | #VALUE! |  |  | 0.2 |  | 0.25
11.01.2023 12:00 | 0.7 | 768.6 | 52 | В | 10.5 | 5% | 0.92 | [5 empty] | 11.01.2023 12:00 | -9.6 | 762.6 | 60 | Ю-В | 2 | 90% | 0.8 | [11 empty] | 2022-08-16 | вторник | 1 | 1 | 0 | 1 | 0 | 1 | 0 | 0 | 1 | 1 | 1 | 1 | 0 | 1 | 1 | 1 | 1200 | 1 | 11760 | 0.94 | 11054.4 |  |  |  |  | 38958.7595 | 12688.245 |  |  | 42 | 169 |  | День | #VALUE! | #VALUE! | #VALUE! | #VALUE! | #VALUE! | #VALUE! |  |  | 0.3 |  | 0.25
11.01.2023 09:00 | -4.7 | 769 | 68 | С-В | 7.5 | 5% | 0.98 | [5 empty] | 11.01.2023 09:00 | -11.4 | 763.2 | 58 | Ю-В | 1 | 90% | 0.8 | [11 empty] | 2022-08-15 | понедельник | 1 | 1 | 0 | 1 | 0 | 1 | 0 | 0 | 1 | 0 | 0 | 1 | 0 | 1 | 1 | 0 | 1200 | 0.7 | 6398 | 0.88 | 8043.2 |  |  |  |  | 14510.1474 | 11470.3898 |  |  | 42 | 170 |  | Вечер | #VALUE! | #VALUE! | #VALUE! | #VALUE! | #VALUE! | #VALUE! |  |  | 0.4 |  | 0.25
11.01.2023 06:00 | -6.3 | 768.6 | 72 | С-В | 7.5 | 25% | 1 | [5 empty] | 11.01.2023 06:00 | -11.5 | 763.8 | 55 | Ю-В | 3 | 90% | 0.97 | [11 empty] | 2022-08-14 | воскресенье | 1 | 1 | 1 | 1 | 1 | 1 | 0 | 0 | 0 | 0 | 0 | 1 | 1 | 1 | 0 | 0 | 1080 | 0.78 | 6973.2 | 0.95 | 8493 |  |  |  |  | 33166.1186 | 8841.8193 | #VALUE! | #VALUE! | 42 | 171 |  | Ночь | #VALUE! | #VALUE! | #VALUE! | #VALUE! | #VALUE! | #VALUE! |  |  | 0.1 |  | 0.25
11.01.2023 03:00 | -6.1 | 769 | 71 | С-В | 9 | 15% | 0.94 | [5 empty] | 11.01.2023 03:00 | -11.6 | 764.2 | 54 | Ю-В | 3 | 90% | 0.99 | [11 empty] | 2022-08-13 | суббота | 1 | 1 | 1 | 1 | 1 | 1 | 1 | 0 | 0 | 0 | 1 | 1 | 1 | 1 | 0 | 0 | 1080 | 0.76 | 8056 | 0.95 | 10070 |  |  |  |  | 16316.3697 | 7607.04 |  |  | 43 | 172 | 2022-12-20 | Утро | #VALUE! | #VALUE! | #VALUE! | #VALUE! | #VALUE! | #VALUE! |  |  | 0.2 |  | 0.25
11.01.2023 00:00 | -5.6 | 768.7 | 69 | С-В | 12 | 15% | 0.92 | [5 empty] | 11.01.2023 00:00 | -11.5 | 764.5 | 59 | Ю-В | 3 | 75% | 0.93 | [11 empty] | 2022-08-12 | пятница | 1 | 1 | 0 | 1 | 0 | 1 | 0 | 0 | 0 | 1 | 1 | 1 | 1 | 1 | 1 | 0 | 960 | 0.96 | 9907.2 | 1 | 10320 |  |  |  |  | 32819.9689 | 13537.1627 |  |  | 43 | 173 |  | День | #VALUE! | #VALUE! | #VALUE! | #VALUE! | #VALUE! | #VALUE! |  |  | 0.3 |  | 0.25
10.01.2023 21:00 | -5.8 | 769 | 68 | С-В | 13.5 | 25% | 0.96 | 9:00 | 0.3748 | 8482.457 | 49342.5 | 57824.957 | 10.01.2023 21:00 | -11.6 | 764.6 | 68 | Ю-В | 3 | 90% | 0.89 | 7:24 | 0.30822 | 3179.8162 | 2842.4 | 6022.2162 | [6 empty] | 2022-08-11 | четверг | 1 | 1 | 0 | 1 | 0 | 1 | 0 | 0 | 0 | 1 | 1 | 1 | 1 | 1 | 1 | 0 | 1320 | 0.6 | 6408 | 0.92 | 9825.6 |  |  |  |  | 9996.1951 | 15070.7344 |  |  | 43 | 174 |  | Вечер | #VALUE! | #VALUE! | #VALUE! | #VALUE! | #VALUE! | #VALUE! |  |  | 0.4 |  | 0.25
10.01.2023 18:00 | -2.9 | 769.3 | 55 | С-В | 9 | 25% | 0.95 | [5 empty] | 10.01.2023 18:00 | -11.5 | 764.8 | 65 | Ю-В | 4 | 90% | 0.96 | [11 empty] | 2022-08-10 | среда | 1 | 1 | 0 | 1 | 1 | 1 | 1 | 0 | 0 | 0 | 0 | 1 | 1 | 1 | 0 | 1 | 840 | 0.63 | 5770.8 | 0.87 | 7969.2 |  |  |  |  | 54474.6585 | 12219.0305 | #VALUE! | #VALUE! | 43 | 175 |  | Ночь | #VALUE! | #VALUE! | #VALUE! | #VALUE! | #VALUE! | #VALUE! |  |  | 0.1 |  | 0.25
10.01.2023 15:00 | 0.1 | 768.6 | 42 | С-В | 10.5 | 25% | 0.9 | [5 empty] | 10.01.2023 15:00 | -11.7 | 764.5 | 67 | Ю-В | 2 | 90% | 0.98 | [11 empty] | 2022-08-09 | вторник | 1 | 1 | 0 | 1 | 0 | 1 | 0 | 0 | 1 | 0 | 0 | 1 | 0 | 1 | 0 | 1 | 1320 | 0.69 | 6472.2 | 0.8 | 7504 |  |  |  |  | 59813.1163 | 8759.8654 |  |  | 44 | 176 | 2022-12-19 | Утро | #VALUE! | #VALUE! | #VALUE! | #VALUE! | #VALUE! | #VALUE! |  |  | 0.2 |  | 0.25
10.01.2023 12:00 | -3 | 769.6 | 51 | В | 10.5 | 25% | 0.87 | [5 empty] | 10.01.2023 12:00 | -13.7 | 764.7 | 80 | Ю-В | 2 | 90% | 0.85 | [11 empty] | 2022-08-08 | понедельник | 1 | 1 | 1 | 1 | 1 | 1 | 1 | 0 | 1 | 1 | 1 | 1 | 0 | 1 | 1 | 0 | 1320 | 0.99 | 12810.6 | 0.81 | 10481.4 |  |  |  |  | 50196.2982 | 8168.1252 |  |  | 44 | 177 |  | День | #VALUE! | #VALUE! | #VALUE! | #VALUE! | #VALUE! | #VALUE! |  |  | 0.3 |  | 0.25
10.01.2023 09:00 | -7.7 | 770.1 | 69 | С-В | 7.5 | 15% | 0.94 | [5 empty] | 10.01.2023 09:00 | -16 | 764.4 | 81 | Ю-В | 2 | 90% | 0.91 | [11 empty] | 2022-08-07 | воскресенье | 1 | 1 | 1 | 1 | 1 | 1 | 0 | 0 | 1 | 0 | 0 | 1 | 0 | 1 | 0 | 1 | 840 | 0.68 | 6732 | 0.86 | 8514 |  |  |  |  | 58771.3155 | 8033.1574 |  |  | 44 | 178 |  | Вечер | #VALUE! | #VALUE! | #VALUE! | #VALUE! | #VALUE! | #VALUE! |  |  | 0.4 |  | 0.25
10.01.2023 06:00 | -8.1 | 769.2 | 74 | С-В | 6 | 15% | 0.85 | [5 empty] | 10.01.2023 06:00 | -17.9 | 763.6 | 82 | Ю-В | 2 | 90% | 0.98 | [11 empty] | 2022-08-06 | суббота | 1 | 1 | 1 | 1 | 1 | 1 | 1 | 0 | 1 | 1 | 0 | 1 | 1 | 1 | 0 | 0 | 1200 | 0.72 | 8596.8 | 0.91 | 10865.4 |  |  |  |  | 49531.9429 | 14685.1907 | #VALUE! | #VALUE! | 44 | 179 |  | Ночь | #VALUE! | #VALUE! | #VALUE! | #VALUE! | #VALUE! | #VALUE! |  |  | 0.1 |  | 0.25
10.01.2023 03:00 | -7.3 | 769.2 | 76 | В | 6 | 15% | 0.86 | [5 empty] | 10.01.2023 03:00 | -18.8 | 764 | 82 | Ю-В | 2 | 90% | 0.93 | [11 empty] | 2022-08-05 | пятница | 1 | 1 | 0 | 1 | 0 | 1 | 1 | 0 | 1 | 1 | 0 | 1 | 1 | 1 | 0 | 0 | 1440 | 0.95 | 10621 | 0.91 | 10173.8 |  |  |  |  | 10819.8197 | 12247.3951 |  |  | 45 | 180 | 2022-12-18 | Утро | #VALUE! | #VALUE! | #VALUE! | #VALUE! | #VALUE! | #VALUE! |  |  | 0.2 |  | 0.25
10.01.2023 00:00 | -6.6 | 769.5 | 82 | С-В | 4.5 | 15% | 0.98 | [5 empty] | 10.01.2023 00:00 | -19 | 764 | 82 | Ю-В | 2 | 75% | 0.98 | [11 empty] | 2022-08-04 | четверг | 1 | 1 | 0 | 1 | 0 | 1 | 0 | 0 | 0 | 1 | 1 | 1 | 0 | 1 | 0 | 0 | 1320 | 0.99 | 9801 | 0.86 | 8514 |  |  |  |  | 17880.8379 | 10169.8961 |  |  | 45 | 181 |  | День | #VALUE! | #VALUE! | #VALUE! | #VALUE! | #VALUE! | #VALUE! |  |  | 0.3 |  | 0.25
09.01.2023 21:00 | -4.9 | 769.9 | 73 | С-В | 6 | 15% | 0.88 | 8:58 | 0.37381 | 7049.7286 | 27378 | 34427.7286 | 09.01.2023 21:00 | -18.5 | 763.8 | 83 | Ю-В | 2 | 95% | 0.98 | 7:21 | 0.30659 | 2882.9138 | 1482 | 4364.9138 | [6 empty] | 2022-08-03 | среда | 1 | 1 | 1 | 1 | 0 | 1 | 1 | 0 | 1 | 0 | 0 | 1 | 0 | 1 | 0 | 0 | 1200 | 0.74 | 7044.8 | 1 | 9520 |  |  |  |  | 15041.6907 | 9499.3024 |  |  | 45 | 182 |  | Вечер | #VALUE! | #VALUE! | #VALUE! | #VALUE! | #VALUE! | #VALUE! |  |  | 0.4 |  | 0.25
09.01.2023 18:00 | -1.5 | 770 | 59 | С-В | 6 | 95% | 0.9 | [5 empty] | 09.01.2023 18:00 | -17.6 | 763.4 | 82 | Ю-В | 2 | 95% | 0.94 | [11 empty] | 2022-08-02 | вторник | 1 | 1 | 0 | 1 | 1 | 1 | 1 | 0 | 1 | 0 | 1 | 1 | 0 | 1 | 1 | 1 | 1440 | 0.72 | 8740.8 | 0.97 | 11775.8 |  |  |  |  | 13377.9579 | 12159.3311 | #VALUE! | #VALUE! | 45 | 183 |  | Ночь | #VALUE! | #VALUE! | #VALUE! | #VALUE! | #VALUE! | #VALUE! |  |  | 0.1 |  | 0.25
09.01.2023 15:00 | 0.1 | 769.8 | 44 | В | 7.5 | 95% | 0.89 | [5 empty] | 09.01.2023 15:00 | -16.7 | 763.1 | 81 | Ю-В | 2 | 95% | 0.99 | [11 empty] | 2022-08-01 | понедельник | 1 | 1 | 1 | 1 | 0 | 1 | 1 | 0 | 0 | 1 | 1 | 1 | 1 | 1 | 0 | 1 | 1440 | 0.6 | 6888 | 0.94 | 10791.2 |  |  |  |  | 16589.616 | 12594.1467 |  |  | 46 | 184 | 2022-12-17 | Утро | #VALUE! | #VALUE! | #VALUE! | #VALUE! | #VALUE! | #VALUE! |  |  | 0.2 |  | 0.25
09.01.2023 12:00 | -4.4 | 770.6 | 62 | В | 4.5 | 25% | 0.85 | [5 empty] | 09.01.2023 12:00 | -17.9 | 763 | 79 | В | 1 | 95% | 0.85 | [11 empty] | 2022-07-31 | воскресенье | 1 | 1 | 0 | 1 | 0 | 1 | 1 | 0 | 0 | 1 | 0 | 1 | 1 | 1 | 0 | 0 | 1080 | 0.81 | 7549.2 | 0.98 | 9133.6 |  |  |  |  | 18062.7814 | 12546.1121 |  |  | 46 | 185 |  | День | #VALUE! | #VALUE! | #VALUE! | #VALUE! | #VALUE! | #VALUE! |  |  | 0.3 |  | 0.25
09.01.2023 09:00 | -10.9 | 771.4 | 81 | В | 4.5 | 15% | 0.82 | [5 empty] | 09.01.2023 09:00 | -17.6 | 762.2 | 82 | Ю-В | 1 | 90% | 0.86 | [11 empty] | 2022-07-30 | суббота | 1 | 1 | 0 | 1 | 0 | 1 | 1 | 0 | 1 | 1 | 1 | 1 | 1 | 1 | 0 | 1 | 960 | 0.94 | 11562 | 0.82 | 10086 |  |  |  |  | 17060.5236 | 16306.3676 |  |  | 46 | 186 |  | Вечер | #VALUE! | #VALUE! | #VALUE! | #VALUE! | #VALUE! | #VALUE! |  |  | 0.4 |  | 0.25
09.01.2023 06:00 | -12.8 | 771.3 | 85 | С-В | 3 | 15% | 0.87 | [5 empty] | 09.01.2023 06:00 | -17.7 | 761.5 | 82 | В | 1 | 90% | 0.96 | [11 empty] | 2022-07-29 | пятница | 1 | 1 | 0 | 1 | 1 | 1 | 1 | 0 | 0 | 1 | 0 | 1 | 1 | 1 | 1 | 1 | 840 | 0.72 | 7459.2 | 0.95 | 9842 |  |  |  |  | 16359.9721 | 10905.807 | #VALUE! | #VALUE! | 46 | 187 |  | Ночь | #VALUE! | #VALUE! | #VALUE! | #VALUE! | #VALUE! | #VALUE! |  |  | 0.1 |  | 0.25
09.01.2023 03:00 | -12.3 | 771.1 | 85 | С-В | 3 | 15% | 0.98 | [5 empty] | 09.01.2023 03:00 | -14.8 | 760.9 | 83 | В | 1 | 90% | 0.84 | [11 empty] | 2022-07-28 | четверг | 1 | 1 | 1 | 1 | 1 | 1 | 1 | 0 | 0 | 1 | 1 | 1 | 1 | 1 | 1 | 1 | 1440 | 0.87 | 10840.2 | 0.87 | 10840.2 |  |  |  |  | 16123.5285 | 7033.7982 |  |  | 47 | 188 | 2022-12-16 | Утро | #VALUE! | #VALUE! | #VALUE! | #VALUE! | #VALUE! | #VALUE! |  |  | 0.2 |  | 0.25
09.01.2023 00:00 | -11.6 | 771.5 | 82 | С-В | 4.5 | 15% | 0.83 | [5 empty] | 09.01.2023 00:00 | -15.1 | 760.7 | 85 | 0 | 0 | 90% | 0.99 | [11 empty] | 2022-07-27 | среда | 1 | 1 | 1 | 1 | 0 | 1 | 1 | 0 | 0 | 0 | 0 | 1 | 0 | 1 | 0 | 0 | 1080 | 0.66 | 5214 | 0.86 | 6794 |  |  |  |  | 14844.1594 | 12728.5092 |  |  | 47 | 189 |  | День | #VALUE! | #VALUE! | #VALUE! | #VALUE! | #VALUE! | #VALUE! |  |  | 0.3 |  | 0.25
08.01.2023 21:00 | -10.6 | 771.5 | 78 | С-В | 7.5 | 15% | 0.86 | 8:57 | 0.37287 | 4929.7639 | 30624 | 35553.7639 | 08.01.2023 21:00 | -16.9 | 760 | 86 | 0 | 0 | 60%. | 0.91 | 7:19 | 0.30502 | 3174.9981 | 878.4 | 4053.3981 | [6 empty] | 2022-07-26 | вторник | 1 | 1 | 1 | 1 | 1 | 1 | 0 | 0 | 0 | 0 | 0 | 1 | 1 | 1 | 1 | 0 | 1320 | 0.79 | 7394.4 | 0.8 | 7488 |  |  |  |  | 36238.0988 | 13108.9859 |  |  | 47 | 190 |  | Вечер | #VALUE! | #VALUE! | #VALUE! | #VALUE! | #VALUE! | #VALUE! |  |  | 0.4 |  | 0.25
08.01.2023 18:00 | -8.8 | 771 | 73 | С-В | 4.5 | 90% | 1 | [5 empty] | 08.01.2023 18:00 | -15.9 | 760 | 85 | 0 | 0 | 95% | 0.89 | [11 empty] | 2022-07-25 | понедельник | 1 | 1 | 1 | 1 | 1 | 1 | 0 | 0 | 0 | 1 | 1 | 1 | 0 | 1 | 0 | 1 | 840 | 0.85 | 9112 | 0.92 | 9862.4 |  |  |  |  | 38191.0883 | 11234.5226 | #VALUE! | #VALUE! | 47 | 191 |  | Ночь | #VALUE! | #VALUE! | #VALUE! | #VALUE! | #VALUE! | #VALUE! |  |  | 0.1 |  | 0.25
08.01.2023 15:00 | -7.3 | 770.1 | 65 | С-В | 7.5 | 95% | 0.86 | [5 empty] | 08.01.2023 15:00 | -13.8 | 759.7 | 77 | З | 1 | 75% | 0.85 | [11 empty] | 2022-07-24 | воскресенье | 1 | 1 | 0 | 1 | 1 | 1 | 0 | 0 | 0 | 0 | 0 | 1 | 0 | 1 | 1 | 0 | 960 | 0.69 | 5658 | 0.92 | 7544 |  |  |  |  | 36425.6125 | 11431.9432 |  |  | 48 | 192 | 2022-12-15 | Утро | #VALUE! | #VALUE! | #VALUE! | #VALUE! | #VALUE! | #VALUE! |  |  | 0.2 |  | 0.25
08.01.2023 12:00 | -9.2 | 770.5 | 68 | С-В | 6 | 95% | 0.9 | [5 empty] | 08.01.2023 12:00 | -15.2 | 759.8 | 78 | Ю-З | 1 | 75% | 0.97 | [11 empty] | 2022-07-23 | суббота | 1 | 1 | 1 | 1 | 1 | 1 | 1 | 0 | 1 | 1 | 1 | 1 | 1 | 1 | 0 | 1 | 840 | 0.72 | 9489.6 | 0.81 | 10675.8 |  |  |  |  | 44146.146 | 16852.4922 |  |  | 48 | 193 |  | День | #VALUE! | #VALUE! | #VALUE! | #VALUE! | #VALUE! | #VALUE! |  |  | 0.3 |  | 0.25
08.01.2023 09:00 | -11.8 | 770.8 | 81 | С-В | 4.5 | 25% | 0.96 | [5 empty] | 08.01.2023 09:00 | -15.7 | 759.3 | 83 | Ю-З | 1 | 95% | 0.87 | [11 empty] | 2022-07-22 | пятница | 1 | 1 | 1 | 1 | 0 | 1 | 1 | 0 | 1 | 1 | 1 | 1 | 0 | 1 | 1 | 0 | 1080 | 0.66 | 7854 | 0.98 | 11662 |  |  |  |  | 39870.7917 | 15965.9994 |  |  | 48 | 194 |  | Вечер | #VALUE! | #VALUE! | #VALUE! | #VALUE! | #VALUE! | #VALUE! |  |  | 0.4 |  | 0.25
08.01.2023 06:00 | -11.7 | 769.9 | 84 | С-В | 4.5 | 40%. | 0.8 | [5 empty] | 08.01.2023 06:00 | -17.1 | 759.4 | 82 | З | 1 | 95% | 0.92 | [11 empty] | 2022-07-21 | четверг | 1 | 1 | 1 | 1 | 1 | 1 | 1 | 0 | 0 | 0 | 0 | 1 | 0 | 1 | 0 | 0 | 1080 | 0.85 | 7395 | 1 | 8700 |  |  |  |  | 40391.8222 | 8205.0926 | #VALUE! | #VALUE! | 48 | 195 |  | Ночь | #VALUE! | #VALUE! | #VALUE! | #VALUE! | #VALUE! | #VALUE! |  |  | 0.1 |  | 0.25
08.01.2023 03:00 | -10.2 | 769.6 | 79 | С-В | 4.5 | 90% | 0.81 | [5 empty] | 08.01.2023 03:00 | -17.6 | 759.3 | 82 | Ю-З | 1 | 95% | 0.96 | [11 empty] | 2022-07-20 | среда | 1 | 1 | 0 | 1 | 0 | 1 | 1 | 0 | 1 | 1 | 1 | 1 | 0 | 1 | 0 | 1 | 1200 | 0.64 | 7641.6 | 0.8 | 9552 |  |  |  |  | 12800.04 | 9812.2355 |  |  | 49 | 196 | 2022-12-14 | Утро | #VALUE! | #VALUE! | #VALUE! | #VALUE! | #VALUE! | #VALUE! |  |  | 0.2 |  | 0.25
08.01.2023 00:00 | -8.8 | 769.3 | 82 | С-В | 4.5 | 50%. | 0.85 | [5 empty] | 08.01.2023 00:00 | -19.2 | 759.5 | 83 | З | 1 | 75% | 0.95 | [11 empty] | 2022-07-19 | вторник | 1 | 1 | 1 | 1 | 0 | 1 | 0 | 0 | 0 | 1 | 0 | 1 | 0 | 1 | 0 | 0 | 1440 | 0.85 | 7582 | 0.83 | 7403.6 |  |  |  |  | 38251.5619 | 9419.972 |  |  | 49 | 197 |  | День | #VALUE! | #VALUE! | #VALUE! | #VALUE! | #VALUE! | #VALUE! |  |  | 0.3 |  | 0.25
07.01.2023 21:00 | -7.2 | 768.8 | 77 | С-В | 6 | 50%. | 0.98 | 8:56 | 0.37197 | 3553.3246 | 39258 | 42811.3246 | 07.01.2023 21:00 | -20.5 | 759.4 | 83 | 0 | 0 | 0% | 0.8 | 7:17 | 0.30354 | 7556.7419 | 848.4 | 8405.1419 | [6 empty] | 2022-07-18 | понедельник | 1 | 1 | 1 | 1 | 0 | 1 | 1 | 0 | 0 | 1 | 1 | 1 | 1 | 1 | 1 | 0 | 1200 | 0.66 | 7339.2 | 0.97 | 10786.4 |  |  |  |  | 32398.5091 | 7105.938 |  |  | 49 | 198 |  | Вечер | #VALUE! | #VALUE! | #VALUE! | #VALUE! | #VALUE! | #VALUE! |  |  | 0.4 |  | 0.25
07.01.2023 18:00 | -5.9 | 768 | 71 | С-В | 4.5 | 90% | 0.95 | [5 empty] | 07.01.2023 18:00 | -20.3 | 759.1 | 81 | 0 | 0 | 0% | 0.8 | [11 empty] | 2022-07-17 | воскресенье | 1 | 1 | 1 | 1 | 0 | 1 | 1 | 0 | 1 | 0 | 0 | 1 | 1 | 1 | 0 | 0 | 1080 | 0.75 | 7500 | 0.87 | 8700 |  |  |  |  | 10827.7437 | 7602.2726 | #VALUE! | #VALUE! | 49 | 199 |  | Ночь | #VALUE! | #VALUE! | #VALUE! | #VALUE! | #VALUE! | #VALUE! |  |  | 0.1 |  | 0.25
07.01.2023 15:00 | -4.4 | 766.6 | 73 | С-З | 4.5 | 90% | 0.91 | [5 empty] | 07.01.2023 15:00 | -19.8 | 758.7 | 71 | С-З | 1 | 0% | 0.98 | [11 empty] | 2022-07-16 | суббота | 1 | 1 | 0 | 1 | 1 | 1 | 1 | 0 | 1 | 0 | 0 | 1 | 0 | 1 | 0 | 0 | 1440 | 0.6 | 6216 | 0.89 | 9220.4 |  |  |  |  | 10517.1521 | 12740.2039 |  |  | 50 | 200 | 2022-12-13 | Утро | #VALUE! | #VALUE! | #VALUE! | #VALUE! | #VALUE! | #VALUE! |  |  | 0.2 |  | 0.25
07.01.2023 12:00 | -4.2 | 766 | 79 | С-З | 6 | 95% | 0.98 | [5 empty] | 07.01.2023 12:00 | -21.8 | 758.2 | 72 | С-В | 2 | 0% | 0.91 | [11 empty] | 2022-07-15 | пятница | 1 | 1 | 0 | 1 | 1 | 1 | 0 | 0 | 0 | 0 | 1 | 1 | 0 | 1 | 1 | 1 | 1200 | 0.87 | 8734.8 | 0.87 | 8734.8 |  |  |  |  | 38555.6222 | 10770.1248 |  |  | 50 | 201 |  | День | #VALUE! | #VALUE! | #VALUE! | #VALUE! | #VALUE! | #VALUE! |  |  | 0.3 |  | 0.25
07.01.2023 09:00 | -1.9 | 764.3 | 80 | С-З | 4.5 | 90% | 0.93 | [5 empty] | 07.01.2023 09:00 | -23.4 | 756.9 | 76 | С-З | 1 | 0% | 0.96 | [11 empty] | 2022-07-14 | четверг | 1 | 1 | 1 | 1 | 1 | 1 | 0 | 0 | 1 | 0 | 0 | 1 | 0 | 1 | 1 | 1 | 1320 | 0.74 | 7814.4 | 0.87 | 9187.2 |  |  |  |  | 44005.533 | 9698.7081 |  |  | 50 | 202 |  | Вечер | #VALUE! | #VALUE! | #VALUE! | #VALUE! | #VALUE! | #VALUE! |  |  | 0.4 |  | 0.25
07.01.2023 06:00 | -1.1 | 762.7 | 81 | С-З | 7.5 | 90% | 0.86 | [5 empty] | 07.01.2023 06:00 | -23 | 755.7 | 77 | C | 1 | 25% | 0.88 | [11 empty] | 2022-07-13 | среда | 1 | 1 | 0 | 1 | 1 | 1 | 0 | 0 | 1 | 1 | 1 | 1 | 1 | 1 | 0 | 0 | 840 | 0.91 | 11211.2 | 0.81 | 9979.2 |  |  |  |  | 11799.206 | 12746.9927 | #VALUE! | #VALUE! | 50 | 203 |  | Ночь | #VALUE! | #VALUE! | #VALUE! | #VALUE! | #VALUE! | #VALUE! |  |  | 0.1 |  | 0.25
07.01.2023 03:00 | 1.4 | 760.6 | 86 | С-З | 10.5 | 90% | 0.84 | [5 empty] | 07.01.2023 03:00 | -23.1 | 754.7 | 80 | 0 | 0 | 0% | 0.94 | [11 empty] | 2022-07-12 | вторник | 1 | 1 | 0 | 1 | 0 | 1 | 0 | 0 | 1 | 0 | 1 | 1 | 0 | 1 | 1 | 1 | 1320 | 0.94 | 10208.4 | 0.84 | 9122.4 |  |  |  |  | 13882.6958 | 9615.1535 |  |  | 51 | 204 | 2022-12-12 | Утро | #VALUE! | #VALUE! | #VALUE! | #VALUE! | #VALUE! | #VALUE! |  |  | 0.2 |  | 0.25
07.01.2023 00:00 | 5.2 | 757.4 | 97 | С-З | 10.5 | 90% | 0.82 | [5 empty] | 07.01.2023 00:00 | -22.2 | 754.2 | 79 | С-З | 1 | 0% | 0.8 | [11 empty] | 2022-07-11 | понедельник | 1 | 1 | 1 | 1 | 0 | 1 | 0 | 0 | 1 | 0 | 0 | 1 | 0 | 1 | 1 | 1 | 1320 | 0.6 | 5856 | 0.82 | 8003.2 |  |  |  |  | 48666.1893 | 10388.3625 |  |  | 51 | 205 |  | День | #VALUE! | #VALUE! | #VALUE! | #VALUE! | #VALUE! | #VALUE! |  |  | 0.3 |  | 0.25
06.01.2023 21:00 | 7.3 | 756 | 85 | З | 7.5 | 90% | 0.86 | 8:54 | 0.37112 | 3593.8185 | 56706 | 60299.8185 | 06.01.2023 21:00 | -22.1 | 753.4 | 78 | С-З | 1 | 25% | 0.92 | 7:15 | 0.30214 | 7006.7995 | 1785.6 | 8792.3995 | [6 empty] | 2022-07-10 | воскресенье | 1 | 1 | 1 | 1 | 1 | 1 | 1 | 0 | 0 | 0 | 0 | 1 | 1 | 1 | 1 | 0 | 960 | 0.79 | 7394.4 | 0.93 | 8704.8 |  |  |  |  | 10310.1818 | 8282.0957 |  |  | 51 | 206 |  | Вечер | #VALUE! | #VALUE! | #VALUE! | #VALUE! | #VALUE! | #VALUE! |  |  | 0.4 |  | 0.25
06.01.2023 18:00 | 8.1 | 755.4 | 83 | З | 7.5 | 90% | 0.99 | [5 empty] | 06.01.2023 18:00 | -21.1 | 752.5 | 78 | С-З | 1 | 40%. | 0.98 | [11 empty] | 2022-07-09 | суббота | 1 | 1 | 1 | 1 | 0 | 1 | 0 | 0 | 0 | 0 | 1 | 1 | 1 | 1 | 0 | 1 | 1440 | 0.71 | 7171 | 1 | 10100 |  |  |  |  | 15009.3779 | 9109.5311 | #VALUE! | #VALUE! | 51 | 207 |  | Ночь | #VALUE! | #VALUE! | #VALUE! | #VALUE! | #VALUE! | #VALUE! |  |  | 0.1 |  | 0.25
06.01.2023 15:00 | 7.6 | 754.2 | 100 | Ю | 6 | 90% | 0.81 | [5 empty] | 06.01.2023 15:00 | -20.3 | 751 | 74 | С-З | 1 | 0% | 0.9 | [11 empty] | 2022-07-08 | пятница | 1 | 1 | 0 | 1 | 1 | 1 | 0 | 0 | 1 | 0 | 1 | 1 | 0 | 1 | 0 | 0 | 960 | 1 | 10820 | 1 | 10820 |  |  |  |  | 17650.7497 | 8963.5205 |  |  | 52 | 208 | 2022-12-11 | Утро | #VALUE! | #VALUE! | #VALUE! | #VALUE! | #VALUE! | #VALUE! |  |  | 0.2 |  | 0.25
06.01.2023 12:00 | 7.9 | 754.6 | 100 | Ю-З | 6 | 90% | 0.93 | [5 empty] | 06.01.2023 12:00 | -21.5 | 750.4 | 73 | С-З | 1 | 0% | 0.95 | [11 empty] | 2022-07-07 | четверг | 1 | 1 | 0 | 1 | 1 | 1 | 1 | 0 | 0 | 0 | 1 | 1 | 0 | 1 | 1 | 0 | 840 | 0.85 | 8279 | 0.82 | 7986.8 |  |  |  |  | 50420.1554 | 10883.9419 |  |  | 52 | 209 |  | День | #VALUE! | #VALUE! | #VALUE! | #VALUE! | #VALUE! | #VALUE! |  |  | 0.3 |  | 0.25
06.01.2023 09:00 | 7.6 | 754.5 | 100 | Ю-З | 9 | 90% | 0.96 | [5 empty] | 06.01.2023 09:00 | -23 | 748.8 | 75 | С-З | 1 | 0% | 0.83 | [11 empty] | 2022-07-06 | среда | 1 | 1 | 0 | 1 | 1 | 1 | 0 | 0 | 0 | 1 | 0 | 1 | 1 | 1 | 1 | 0 | 840 | 0.83 | 8051 | 0.82 | 7954 |  |  |  |  | 40215.3145 | 11048.788 |  |  | 52 | 210 |  | Вечер | #VALUE! | #VALUE! | #VALUE! | #VALUE! | #VALUE! | #VALUE! |  |  | 0.4 |  | 0.25
06.01.2023 06:00 | 8.2 | 753.6 | 89 | Ю-З | 13.5 | 90% | 0.96 | [5 empty] | 06.01.2023 06:00 | -22 | 747.1 | 76 | C | 2 | 0% | 1 | [11 empty] | 2022-07-05 | вторник | 1 | 1 | 0 | 1 | 1 | 1 | 0 | 0 | 1 | 0 | 1 | 1 | 1 | 1 | 1 | 0 | 1440 | 0.98 | 11838.4 | 0.92 | 11113.6 |  |  |  |  | 17605.146 | 11145.5847 | #VALUE! | #VALUE! | 52 | 211 |  | Ночь | #VALUE! | #VALUE! | #VALUE! | #VALUE! | #VALUE! | #VALUE! |  |  | 0.1 |  | 0.25
06.01.2023 03:00 | 9.7 | 753.9 | 72 | Ю-З | 13.5 | 90% | 0.88 | [5 empty] | 06.01.2023 03:00 | -20.2 | 745.3 | 78 | C | 2 | 60%. | 0.87 | [11 empty] | 2022-07-04 | понедельник | 1 | 1 | 0 | 1 | 1 | 1 | 1 | 0 | 1 | 1 | 0 | 1 | 1 | 1 | 0 | 0 | 960 | 0.75 | 8625 | 0.99 | 11385 |  |  |  |  | 19106.3964 | 20257.3662 |  |  | 53 | 212 | 2022-12-10 | Утро | #VALUE! | #VALUE! | #VALUE! | #VALUE! | #VALUE! | #VALUE! |  |  | 0.2 |  | 0.25
06.01.2023 00:00 | 9.3 | 755.2 | 66 | Ю-З | 15 | 90% | 0.88 | [5 empty] | 06.01.2023 00:00 | -16.6 | 743.5 | 79 | C | 3 | 90% | 0.99 | [11 empty] | 2022-07-03 | воскресенье | 1 | 1 | 1 | 1 | 0 | 1 | 1 | 0 | 0 | 0 | 0 | 1 | 1 | 1 | 0 | 1 | 840 | 0.93 | 7960.8 | 0.91 | 7789.6 |  |  |  |  | 17564.8958 | 18278.0864 |  |  | 53 | 213 |  | День | #VALUE! | #VALUE! | #VALUE! | #VALUE! | #VALUE! | #VALUE! |  |  | 0.3 |  | 0.25
05.01.2023 21:00 | 8.6 | 756.6 | 69 | Ю-З | 12 | 90% | 0.89 | 8:53 | 0.37034 | 5125.9416 | 33504 | 38629.9416 | 05.01.2023 21:00 | -12.6 | 742 | 82 | C | 3 | 90% | 0.96 | 7:13 | 0.30081 | 3042.319 | 2175 | 5217.319 | [6 empty] | 2022-07-02 | суббота | 1 | 1 | 1 | 1 | 1 | 1 | 1 | 0 | 0 | 1 | 0 | 1 | 0 | 1 | 0 | 1 | 1200 | 0.67 | 6793.8 | 0.82 | 8314.8 |  |  |  |  | 40041.6108 | 20003.4387 |  |  | 53 | 214 |  | Вечер | #VALUE! | #VALUE! | #VALUE! | #VALUE! | #VALUE! | #VALUE! |  |  | 0.4 |  | 0.25
05.01.2023 18:00 | 7.1 | 758.8 | 71 | Ю-З | 10.5 | 60%. | 0.86 | [5 empty] | 05.01.2023 18:00 | -8.9 | 741 | 80 | C | 3 | 75% | 0.95 | [11 empty] | 2022-07-01 | пятница | 1 | 1 | 0 | 1 | 1 | 1 | 0 | 0 | 1 | 0 | 0 | 1 | 1 | 1 | 1 | 0 | 1080 | 0.68 | 7085.6 | 0.8 | 8336 |  |  |  |  | 40575.7602 | 21397.1862 | #VALUE! | #VALUE! | 53 | 215 |  | Ночь | #VALUE! | #VALUE! | #VALUE! | #VALUE! | #VALUE! | #VALUE! |  |  | 0.1 |  | 0.25
05.01.2023 15:00 | 8.9 | 760.3 | 56 | Ю-З | 10.5 | 95% | 0.98 | [5 empty] | 05.01.2023 15:00 | -6.9 | 740.5 | 75 | C | 2 | 75% | 0.99 | [11 empty] | 2022-06-30 | четверг | 1 | 1 | 0 | 1 | 1 | 1 | 0 | 0 | 0 | 0 | 0 | 1 | 1 | 1 | 1 | 1 | 960 | 0.95 | 8645 | 0.93 | 8463 |  |  |  |  | 45378.6164 | 17962.5456 |  |  | 54 | 216 | 2022-12-09 | Утро | #VALUE! | #VALUE! | #VALUE! | #VALUE! | #VALUE! | #VALUE! |  |  | 0.2 |  | 0.25
05.01.2023 12:00 | 5.6 | 762.8 | 71 | Ю-З | 4.5 | 75% | 0.83 | [5 empty] | 05.01.2023 12:00 | -5.4 | 740.8 | 78 | С-З | 2 | 90% | 0.87 | [11 empty] | 2022-06-29 | среда | 1 | 1 | 0 | 1 | 1 | 1 | 0 | 0 | 1 | 1 | 1 | 1 | 0 | 1 | 1 | 0 | 1080 | 0.69 | 8376.6 | 0.94 | 11411.6 |  |  |  |  | 39288.759 | 19932.9463 |  |  | 54 | 217 |  | День | #VALUE! | #VALUE! | #VALUE! | #VALUE! | #VALUE! | #VALUE! |  |  | 0.3 |  | 0.25
05.01.2023 09:00 | -1.5 | 763.8 | 100 | Ю-З | 3 | 75% | 0.81 | [5 empty] | 05.01.2023 09:00 | -4.9 | 741.2 | 81 | С-В | 1 | 90% | 0.96 | [11 empty] | 2022-06-28 | вторник | 1 | 1 | 1 | 1 | 0 | 1 | 0 | 0 | 1 | 0 | 1 | 1 | 0 | 1 | 0 | 1 | 840 | 0.94 | 9776 | 0.8 | 8320 |  |  |  |  | 40150.3984 | 19700.4732 |  |  | 54 | 218 |  | Вечер | #VALUE! | #VALUE! | #VALUE! | #VALUE! | #VALUE! | #VALUE! |  |  | 0.4 |  | 0.25
05.01.2023 06:00 | -0.9 | 764.2 | 100 | З | 1.5 | 25% | 0.86 | [5 empty] | 05.01.2023 06:00 | -3.8 | 741.8 | 81 | С-З | 1 | 95% | 0.8 | [11 empty] | 2022-06-27 | понедельник | 1 | 1 | 0 | 1 | 1 | 1 | 0 | 0 | 1 | 1 | 1 | 1 | 0 | 1 | 1 | 0 | 1200 | 0.92 | 11279.2 | 0.86 | 10543.6 |  |  |  |  | 9690.7576 | 19595.0068 | #VALUE! | #VALUE! | 54 | 219 |  | Ночь | #VALUE! | #VALUE! | #VALUE! | #VALUE! | #VALUE! | #VALUE! |  |  | 0.1 |  | 0.25
05.01.2023 03:00 | 0 | 764.8 | 100 | З | 3 | 25% | 0.84 | [5 empty] | 05.01.2023 03:00 | -2.2 | 742.3 | 88 | С-З | 1 | 95% | 0.86 | [11 empty] | 2022-06-26 | воскресенье | 1 | 1 | 1 | 1 | 1 | 1 | 0 | 0 | 1 | 1 | 0 | 1 | 1 | 1 | 1 | 0 | 1320 | 0.88 | 10454.4 | 0.82 | 9741.6 |  |  |  |  | 30776.0508 | 19847.7861 |  |  | 55 | 220 | 2022-12-08 | Утро | #VALUE! | #VALUE! | #VALUE! | #VALUE! | #VALUE! | #VALUE! |  |  | 0.2 |  | 0.25
05.01.2023 00:00 | 2.5 | 764.8 | 100 | З | 3 | 60%. | 0.91 | [5 empty] | 05.01.2023 00:00 | -2 | 742.9 | 94 | Ю-З | 2 | 90% | 0.86 | [11 empty] | 2022-06-25 | суббота | 1 | 1 | 1 | 1 | 1 | 1 | 0 | 0 | 1 | 0 | 0 | 1 | 0 | 1 | 1 | 0 | 1320 | 0.85 | 8721 | 0.86 | 8823.6 |  |  |  |  | 41778.8263 | 19661.4784 |  |  | 55 | 221 |  | День | #VALUE! | #VALUE! | #VALUE! | #VALUE! | #VALUE! | #VALUE! |  |  | 0.3 |  | 0.25
04.01.2023 21:00 | 5.4 | 763.9 | 91 | С-З | 7.5 | 90% | 0.88 | 8:52 | 0.36958 | 5579.3187 | 23859 | 29438.3187 | 04.01.2023 21:00 | -2.7 | 744 | 92 | Ю-З | 1 | 90% | 0.83 | 7:11 | 0.29957 | 2831.1553 | 2154 | 4985.1553 | [6 empty] | 2022-06-24 | пятница | 1 | 1 | 0 | 1 | 1 | 1 | 0 | 0 | 0 | 1 | 1 | 1 | 0 | 1 | 1 | 1 | 1320 | 0.68 | 7602.4 | 0.88 | 9838.4 |  |  |  |  | 50358.2387 | 21160.7367 |  |  | 55 | 222 |  | Вечер | #VALUE! | #VALUE! | #VALUE! | #VALUE! | #VALUE! | #VALUE! |  |  | 0.4 |  | 0.25
04.01.2023 18:00 | 7.1 | 762.9 | 100 | З | 3 | 90% | 0.86 | [5 empty] | 04.01.2023 18:00 | -3.5 | 746.2 | 81 | Ю-З | 1 | 90% | 0.9 | [11 empty] | 2022-06-23 | четверг | 1 | 1 | 1 | 1 | 0 | 1 | 1 | 0 | 1 | 1 | 0 | 1 | 0 | 1 | 0 | 0 | 1440 | 0.73 | 7869.4 | 0.81 | 8731.8 |  |  |  |  | 46185.0501 | 21209.5062 | #VALUE! | #VALUE! | 55 | 223 |  | Ночь | #VALUE! | #VALUE! | #VALUE! | #VALUE! | #VALUE! | #VALUE! |  |  | 0.1 |  | 0.25
04.01.2023 15:00 | 7.5 | 762.5 | 90 | С-З | 4.5 | 90% | 0.81 | [5 empty] | 04.01.2023 15:00 | -4 | 746.8 | 77 | З | 1 | 90% | 0.95 | [11 empty] | 2022-06-22 | среда | 1 | 1 | 1 | 1 | 0 | 1 | 1 | 0 | 0 | 0 | 1 | 1 | 0 | 1 | 0 | 0 | 1320 | 0.87 | 8212.8 | 0.84 | 7929.6 |  |  |  |  | 39352.8777 | 11157.7525 |  |  | 56 | 224 | 2022-12-07 | Утро | #VALUE! | #VALUE! | #VALUE! | #VALUE! | #VALUE! | #VALUE! |  |  | 0.2 |  | 0.25
04.01.2023 12:00 | 8.9 | 762.6 | 84 | С-З | 6 | 75% | 0.91 | [5 empty] | 04.01.2023 12:00 | -4 | 746.8 | 80 | С-З | 2 | 90% | 0.87 | [11 empty] | 2022-06-21 | вторник | 1 | 1 | 1 | 1 | 0 | 1 | 1 | 0 | 1 | 1 | 1 | 1 | 0 | 1 | 0 | 1 | 1080 | 0.93 | 11178.6 | 0.98 | 11779.6 |  |  |  |  | 13475.1986 | 7152.911 |  |  | 56 | 225 |  | День | #VALUE! | #VALUE! | #VALUE! | #VALUE! | #VALUE! | #VALUE! |  |  | 0.3 |  | 0.25
04.01.2023 09:00 | 6.2 | 763.1 | 100 | С-З | 4.5 | 90% | 0.96 | [5 empty] | 04.01.2023 09:00 | -3.3 | 745.1 | 82 | С-З | 4 | 90% | 0.98 | [11 empty] | 2022-06-20 | понедельник | 1 | 1 | 1 | 1 | 0 | 1 | 0 | 0 | 0 | 0 | 0 | 1 | 1 | 1 | 0 | 0 | 1320 | 0.97 | 8128.6 | 0.96 | 8044.8 |  |  |  |  | 18308.9627 | 9119.6505 |  |  | 56 | 226 |  | Вечер | #VALUE! | #VALUE! | #VALUE! | #VALUE! | #VALUE! | #VALUE! |  |  | 0.4 |  | 0.25
04.01.2023 06:00 | 5.7 | 762.8 | 99 | С-З | 3 | 15% | 0.99 | [5 empty] | 04.01.2023 06:00 | -2.5 | 742.1 | 84 | С-З | 3 | 90% | 0.86 | [11 empty] | 2022-06-19 | воскресенье | 1 | 1 | 0 | 1 | 0 | 1 | 0 | 0 | 1 | 1 | 0 | 1 | 1 | 1 | 0 | 1 | 1320 | 0.99 | 10890 | 0.98 | 10780 |  |  |  |  | 12139.7751 | 7553.482 | #VALUE! | #VALUE! | 56 | 227 |  | Ночь | #VALUE! | #VALUE! | #VALUE! | #VALUE! | #VALUE! | #VALUE! |  |  | 0.1 |  | 0.25
04.01.2023 03:00 | 4.5 | 763.4 | 88 | С-З | 3 | 15% | 1 | [5 empty] | 04.01.2023 03:00 | 0.9 | 737.8 | 89 | З | 2 | 95% | 0.87 | [11 empty] | 2022-06-18 | суббота | 1 | 1 | 1 | 1 | 1 | 1 | 1 | 0 | 1 | 1 | 0 | 1 | 0 | 1 | 0 | 1 | 1440 | 0.76 | 9028.8 | 0.82 | 9741.6 |  |  |  |  | 13634.9587 | 12738.9417 |  |  | 57 | 228 | 2022-12-06 | Утро | #VALUE! | #VALUE! | #VALUE! | #VALUE! | #VALUE! | #VALUE! |  |  | 0.2 |  | 0.25
04.01.2023 00:00 | 5 | 763.6 | 73 | Ю-З | 1.5 | 15% | 0.82 | [5 empty] | 04.01.2023 00:00 | 2 | 736.8 | 89 | З | 1 | 90% | 0.92 | [11 empty] | 2022-06-17 | пятница | 1 | 1 | 0 | 1 | 1 | 1 | 1 | 0 | 1 | 1 | 0 | 1 | 0 | 1 | 0 | 1 | 1440 | 0.67 | 7825.6 | 0.83 | 9694.4 |  |  |  |  | 15591.0428 | 12285.2334 |  |  | 57 | 229 |  | День | #VALUE! | #VALUE! | #VALUE! | #VALUE! | #VALUE! | #VALUE! |  |  | 0.3 |  | 0.25
03.01.2023 21:00 | 5 | 764.1 | 75 | Ю | 1.5 | 15% | 0.89 | 8:51 | 0.36889 | 8019.792 | 3513.6 | 11533.392 | 03.01.2023 21:00 | 2.7 | 737.1 | 92 | Ю-З | 1 | 90% | 0.9 | 7:10 | 0.29841 | 2996.4143 | 880.8 | 3877.2143 | [6 empty] | 2022-06-16 | четверг | 1 | 1 | 1 | 1 | 0 | 1 | 1 | 0 | 0 | 1 | 0 | 1 | 1 | 1 | 1 | 1 | 1320 | 0.65 | 6656 | 0.82 | 8396.8 |  |  |  |  | 42925.6384 | 13553.2616 |  |  | 57 | 230 |  | Вечер | #VALUE! | #VALUE! | #VALUE! | #VALUE! | #VALUE! | #VALUE! |  |  | 0.4 |  | 0.25
03.01.2023 18:00 | 10.7 | 764.7 | 54 | Ю-З | 6 | 15% | 0.98 | [5 empty] | 03.01.2023 18:00 | 2.7 | 738 | 93 | З | 1 | 95% | 0.9 | [11 empty] | 2022-06-15 | среда | 1 | 1 | 1 | 1 | 0 | 1 | 0 | 0 | 0 | 0 | 1 | 1 | 0 | 1 | 0 | 0 | 960 | 0.83 | 7237.6 | 0.81 | 7063.2 |  |  |  |  | 10186.61 | 11858.4363 | #VALUE! | #VALUE! | 57 | 231 |  | Ночь | #VALUE! | #VALUE! | #VALUE! | #VALUE! | #VALUE! | #VALUE! |  |  | 0.1 |  | 0.25
03.01.2023 15:00 | 16 | 765.2 | 46 | Ю-З | 4.5 | 25% | 0.89 | [5 empty] | 03.01.2023 15:00 | 0.1 | 738.4 | 96 | Ю-З | 1 | 90% | 0.9 | [11 empty] | 2022-06-14 | вторник | 1 | 1 | 1 | 1 | 0 | 1 | 0 | 0 | 0 | 0 | 0 | 1 | 0 | 1 | 0 | 1 | 1200 | 0.73 | 5810.8 | 0.99 | 7880.4 |  |  |  |  | 12174.5358 | 8663.4558 |  |  | 58 | 232 | 2022-12-05 | Утро | #VALUE! | #VALUE! | #VALUE! | #VALUE! | #VALUE! | #VALUE! |  |  | 0.2 |  | 0.25
03.01.2023 12:00 | 11.1 | 767.3 | 72 | Ю | 1.5 | 25% | 0.85 | [5 empty] | 03.01.2023 12:00 | -1 | 740.9 | 96 | Ю-В | 1 | 90% | 1 | [11 empty] | 2022-06-13 | понедельник | 1 | 1 | 1 | 1 | 1 | 1 | 1 | 0 | 0 | 0 | 0 | 1 | 1 | 1 | 0 | 1 | 1320 | 0.96 | 9446.4 | 0.82 | 8068.8 |  |  |  |  | 52621.7827 | 10682.6052 |  |  | 58 | 233 |  | День | #VALUE! | #VALUE! | #VALUE! | #VALUE! | #VALUE! | #VALUE! |  |  | 0.3 |  | 0.25
03.01.2023 09:00 | 2.4 | 768.2 | 100 | Ю-В | 1.5 | 75% | 0.84 | [5 empty] | 03.01.2023 09:00 | -1.8 | 743.8 | 96 | Ю-В | 1 | 90% | 0.85 | [11 empty] | 2022-06-12 | воскресенье | 1 | 1 | 0 | 1 | 0 | 1 | 1 | 0 | 1 | 0 | 0 | 1 | 0 | 1 | 1 | 1 | 840 | 0.87 | 8212.8 | 0.9 | 8496 |  |  |  |  | 49345.8249 | 8501.5175 |  |  | 58 | 234 |  | Вечер | #VALUE! | #VALUE! | #VALUE! | #VALUE! | #VALUE! | #VALUE! |  |  | 0.4 |  | 0.25
03.01.2023 06:00 | 2.4 | 768.6 | 100 | В | 1.5 | 15% | 0.95 | [5 empty] | 03.01.2023 06:00 | -1.5 | 746.5 | 80 | 0 | 0 | 90% | 0.94 | [11 empty] | 2022-06-11 | суббота | 1 | 1 | 0 | 1 | 1 | 1 | 1 | 0 | 1 | 0 | 0 | 1 | 0 | 1 | 0 | 0 | 1440 | 0.96 | 9945.6 | 0.8 | 8288 |  |  |  |  | 14836.0187 | 11895.6168 | #VALUE! | #VALUE! | 58 | 235 |  | Ночь | #VALUE! | #VALUE! | #VALUE! | #VALUE! | #VALUE! | #VALUE! |  |  | 0.1 |  | 0.25
03.01.2023 03:00 | 3.7 | 769.1 | 100 | Ю-В | 3 | 15% | 0.95 | [5 empty] | 03.01.2023 03:00 | -2.4 | 748.9 | 82 | 0 | 0 | 75% | 0.89 | [11 empty] | 2022-06-10 | пятница | 1 | 1 | 0 | 1 | 1 | 1 | 1 | 0 | 0 | 0 | 0 | 1 | 1 | 1 | 1 | 0 | 1320 | 0.98 | 9329.6 | 0.83 | 7901.6 |  |  |  |  | 12641.3035 | 11314.9829 |  |  | 59 | 236 | 2022-12-04 | Утро | #VALUE! | #VALUE! | #VALUE! | #VALUE! | #VALUE! | #VALUE! |  |  | 0.2 |  | 0.25
03.01.2023 00:00 | 7.1 | 769.4 | 86 | Ю-З | 4.5 | 15% | 0.97 | [5 empty] | 03.01.2023 00:00 | -2.6 | 750.2 | 80 | З | 1 | 40%. | 0.96 | [11 empty] | 2022-06-09 | четверг | 1 | 1 | 1 | 1 | 1 | 1 | 0 | 0 | 0 | 0 | 0 | 1 | 0 | 1 | 1 | 0 | 1080 | 0.94 | 8008.8 | 0.83 | 7071.6 |  |  |  |  | 10624.4601 | 17198.1123 |  |  | 59 | 237 |  | День | #VALUE! | #VALUE! | #VALUE! | #VALUE! | #VALUE! | #VALUE! |  |  | 0.3 |  | 0.25
02.01.2023 21:00 | 8.7 | 769.8 | 80 | Ю-З | 4.5 | 15% | 0.84 | 8:50 | 0.36825 | 6967.0834 | 50904 | 57871.0834 | 02.01.2023 21:00 | -1.9 | 749.9 | 77 | З | 1 | 25% | 0.95 | 7:08 | 0.29734 | 5737.9685 | 1988 | 7725.9685 | [6 empty] | 2022-06-08 | среда | 1 | 1 | 1 | 1 | 1 | 1 | 0 | 0 | 0 | 1 | 0 | 1 | 1 | 1 | 1 | 1 | 1080 | 0.99 | 10335.6 | 0.93 | 9709.2 |  |  |  |  | 39768.8128 | 16416.8147 |  |  | 59 | 238 |  | Вечер | #VALUE! | #VALUE! | #VALUE! | #VALUE! | #VALUE! | #VALUE! |  |  | 0.4 |  | 0.25
02.01.2023 18:00 | 10.7 | 769.4 | 73 | Ю-З | 9 | 15% | 0.81 | [5 empty] | 02.01.2023 18:00 | -0.9 | 749.5 | 72 | З | 2 | 0% | 0.91 | [11 empty] | 2022-06-07 | вторник | 1 | 1 | 1 | 1 | 0 | 1 | 1 | 0 | 1 | 0 | 1 | 1 | 1 | 1 | 0 | 0 | 840 | 0.64 | 7078.4 | 0.86 | 9511.6 |  |  |  |  | 57232.8102 | 19474.058 | #VALUE! | #VALUE! | 59 | 239 |  | Ночь | #VALUE! | #VALUE! | #VALUE! | #VALUE! | #VALUE! | #VALUE! |  |  | 0.1 |  | 0.25
02.01.2023 15:00 | 14.6 | 768.8 | 57 | Ю-З | 9 | 75% | 0.91 | [5 empty] | 02.01.2023 15:00 | -0.2 | 748.4 | 69 | З | 2 | 0% | 0.98 | [11 empty] | 2022-06-06 | понедельник | 1 | 1 | 0 | 1 | 0 | 1 | 0 | 0 | 1 | 0 | 0 | 1 | 0 | 1 | 0 | 0 | 1440 | 0.89 | 8188 | 0.86 | 7912 |  |  |  |  | 35534.879 | 15484.6917 |  |  | 60 | 240 | 2022-12-03 | Утро | #VALUE! | #VALUE! | #VALUE! | #VALUE! | #VALUE! | #VALUE! |  |  | 0.2 |  | 0.25
02.01.2023 12:00 | 14.1 | 769.8 | 60 | Ю-З | 10.5 | 75% | 1 | [5 empty] | 02.01.2023 12:00 | 0.4 | 746.2 | 69 | З | 2 | 0% | 0.91 | [11 empty] | 2022-06-05 | воскресенье | 1 | 1 | 0 | 1 | 0 | 1 | 0 | 0 | 0 | 0 | 1 | 1 | 0 | 1 | 1 | 0 | 1320 | 0.76 | 6885.6 | 1 | 9060 |  |  |  |  | 16933.8034 | 7876.5134 |  |  | 60 | 241 |  | День | #VALUE! | #VALUE! | #VALUE! | #VALUE! | #VALUE! | #VALUE! |  |  | 0.3 |  | 0.25
02.01.2023 09:00 | 10.3 | 770.3 | 74 | Ю-З | 9 | 40%. | 0.88 | [5 empty] | 02.01.2023 09:00 | 0.3 | 744.3 | 81 | З | 2 | 0% | 0.82 | [11 empty] | 2022-06-04 | суббота | 1 | 1 | 1 | 1 | 1 | 1 | 0 | 0 | 1 | 0 | 0 | 1 | 1 | 1 | 1 | 0 | 1080 | 0.95 | 10089 | 0.91 | 9664.2 |  |  |  |  | 36123.1446 | 14821.1081 |  |  | 60 | 242 |  | Вечер | #VALUE! | #VALUE! | #VALUE! | #VALUE! | #VALUE! | #VALUE! |  |  | 0.4 |  | 0.25
02.01.2023 06:00 | 10.1 | 769.4 | 78 | Ю-З | 9 | 25% | 0.84 | [5 empty] | 02.01.2023 06:00 | 1.9 | 741.4 | 85 | С-З | 2 | 75% | 0.8 | [11 empty] | 2022-06-03 | пятница | 1 | 1 | 0 | 1 | 0 | 1 | 1 | 0 | 0 | 0 | 0 | 1 | 1 | 1 | 1 | 0 | 1200 | 0.76 | 6536 | 0.86 | 7396 |  |  |  |  | 12359.6278 | 11982.1799 | #VALUE! | #VALUE! | 60 | 243 |  | Ночь | #VALUE! | #VALUE! | #VALUE! | #VALUE! | #VALUE! | #VALUE! |  |  | 0.1 |  | 0.25
02.01.2023 03:00 | 10.3 | 769.7 | 75 | Ю-З | 10.5 | 15% | 0.85 | [5 empty] | 02.01.2023 03:00 | 2.6 | 738.4 | 93 | С-З | 2 | 90% | 0.84 | [11 empty] | 2022-06-02 | четверг | 1 | 1 | 1 | 1 | 1 | 1 | 0 | 0 | 1 | 1 | 0 | 1 | 1 | 1 | 1 | 0 | 960 | 0.98 | 11289.6 | 0.87 | 10022.4 |  |  |  |  | 36731.1067 | 10587.2594 |  |  | 61 | 244 | 2022-12-02 | Утро | #VALUE! | #VALUE! | #VALUE! | #VALUE! | #VALUE! | #VALUE! |  |  | 0.2 |  | 0.25
02.01.2023 00:00 | 10.4 | 769.9 | 76 | Ю-З | 10.5 | 60%. | 0.94 | [5 empty] | 02.01.2023 00:00 | 6.2 | 737.4 | 96 | З | 1 | 90% | 0.89 | [11 empty] | 2022-06-01 | среда | 1 | 1 | 0 | 1 | 1 | 1 | 1 | 0 | 0 | 1 | 1 | 1 | 0 | 1 | 0 | 0 | 840 | 0.9 | 9522 | 0.98 | 10368.4 |  |  |  |  | 16880.0876 | 9829.3899 |  |  | 61 | 245 |  | День | #VALUE! | #VALUE! | #VALUE! | #VALUE! | #VALUE! | #VALUE! |  |  | 0.3 |  | 0.25
01.01.2023 21:00 | 10.6 | 770.1 | 74 | Ю-З | 10.5 | 75% | 0.85 | 8:49 | 0.36766 | 4336.059 | 36036 | 40372.059 | 01.01.2023 21:00 | 5 | 737.1 | 97 | Ю-З | 1 | 90% | 0.83 | 7:07 | 0.29635 | 2814.5229 | 1283.4 | 4097.9229 | [6 empty] | 2022-05-31 | вторник | 1 | 1 | 0 | 1 | 0 | 1 | 1 | 0 | 1 | 1 | 0 | 1 | 1 | 1 | 1 | 0 | 960 | 0.61 | 6636.8 | 0.98 | 10662.4 |  |  |  |  | 15389.6067 | 7042.1345 |  |  | 61 | 246 |  | Вечер | #VALUE! | #VALUE! | #VALUE! | #VALUE! | #VALUE! | #VALUE! |  |  | 0.4 |  | 0.25
01.01.2023 18:00 | 10.5 | 769.9 | 74 | Ю-З | 9 | 90% | 0.95 | [5 empty] | 01.01.2023 18:00 | 4.2 | 738.3 | 97 | Ю-З | 1 | 90% | 0.8 | [11 empty] | 2022-05-30 | понедельник | 1 | 1 | 0 | 1 | 1 | 1 | 1 | 0 | 0 | 0 | 0 | 1 | 0 | 1 | 0 | 1 | 1200 | 0.72 | 6422.4 | 0.99 | 8830.8 |  |  |  |  | 19318.6195 | 15351.2193 | #VALUE! | #VALUE! | 61 | 247 |  | Ночь | #VALUE! | #VALUE! | #VALUE! | #VALUE! | #VALUE! | #VALUE! |  |  | 0.1 |  | 0.25
01.01.2023 15:00 | 12.9 | 769.7 | 62 | Ю-З | 10.5 | 75% | 0.92 | [5 empty] | 01.01.2023 15:00 | 3.1 | 739.3 | 97 | Ю | 1 | 90% | 0.99 | [11 empty] | 2022-05-29 | воскресенье | 1 | 1 | 1 | 1 | 0 | 1 | 0 | 0 | 1 | 1 | 0 | 1 | 1 | 1 | 0 | 1 | 1200 | 0.85 | 9418 | 0.92 | 10193.6 |  |  |  |  | 15465.0802 | 11314.8965 |  |  | 62 | 248 | 2022-12-01 | Утро | #VALUE! | #VALUE! | #VALUE! | #VALUE! | #VALUE! | #VALUE! |  |  | 0.2 |  | 0.25
01.01.2023 12:00 | 11.9 | 770.2 | 70 | Ю-З | 10.5 | 95% | 0.89 | [5 empty] | 01.01.2023 12:00 | 2.5 | 740.8 | 96 | Ю-З | 1 | 90% | 0.86 | [11 empty] | 2022-05-28 | суббота | 1 | 1 | 1 | 1 | 1 | 1 | 0 | 0 | 0 | 1 | 0 | 1 | 1 | 1 | 0 | 0 | 1320 | 0.98 | 9996 | 1 | 10200 |  |  |  |  | 16523.5485 | 8971.7941 |  |  | 62 | 249 |  | День | #VALUE! | #VALUE! | #VALUE! | #VALUE! | #VALUE! | #VALUE! |  |  | 0.3 |  | 0.25
01.01.2023 09:00 | -0.3 | 770.8 | 100 | Ю | 3 | 60%. | 0.99 | [5 empty] | 01.01.2023 09:00 | 1.7 | 742.1 | 96 | Ю | 1 | 90% | 1 | [11 empty] | 2022-05-27 | пятница | 1 | 1 | 1 | 1 | 0 | 1 | 0 | 0 | 1 | 1 | 0 | 1 | 0 | 1 | 1 | 0 | 1320 | 0.84 | 8803.2 | 0.83 | 8698.4 |  |  |  |  | 33622.2143 | 8308.7202 |  |  | 62 | 250 |  | Вечер | #VALUE! | #VALUE! | #VALUE! | #VALUE! | #VALUE! | #VALUE! |  |  | 0.4 |  | 0.25
01.01.2023 06:00 | -0.3 | 770.8 | 100 | С-В | 1.5 | 100% | 0.95 | [5 empty] | 01.01.2023 06:00 | 1.5 | 743.5 | 93 | Ю | 1 | 90% | 0.88 | [11 empty] | 2022-05-26 | четверг | 1 | 1 | 0 | 1 | 1 | 1 | 1 | 0 | 1 | 1 | 1 | 1 | 0 | 1 | 0 | 1 | 1200 | 0.77 | 9809.8 | 0.86 | 10956.4 |  |  |  |  | 16467.228 | 8910.9073 | #VALUE! | #VALUE! | 62 | 251 |  | Ночь | #VALUE! | #VALUE! | #VALUE! | #VALUE! | #VALUE! | #VALUE! |  |  | 0.1 |  | 0.25
01.01.2023 03:00 | -0.1 | 770.6 | 100 | В | 1.5 | 100% | 0.9 | [5 empty] | 01.01.2023 03:00 | 1.4 | 745.4 | 91 | Ю | 1 | 90% | 0.93 | [11 empty] | 2022-05-25 | среда | 1 | 1 | 0 | 1 | 0 | 1 | 0 | 0 | 0 | 1 | 0 | 1 | 0 | 1 | 1 | 1 | 840 | 0.7 | 6020 | 0.85 | 7310 |  |  |  |  | 11548.3891 | 12106.341 |  |  | 63 | 252 | 2022-11-30 | Утро | #VALUE! | #VALUE! | #VALUE! | #VALUE! | #VALUE! | #VALUE! |  |  | 0.2 |  | 0.25
01.01.2023 00:00 | 6.2 | 770.3 | 100 | С-З | 3 | 15% | 0.83 | [5 empty] | 01.01.2023 00:00 | 1.3 | 746.9 | 90 | Ю-В | 2 | 90% | 0.84 | [11 empty] | 2022-05-24 | вторник | 1 | 1 | 0 | 1 | 1 | 1 | 0 | 0 | 1 | 0 | 0 | 1 | 1 | 1 | 0 | 0 | 1320 | 0.93 | 9746.4 | 1 | 10480 |  |  |  |  | 10002.6514 | 8678.0333 |  |  | 63 | 253 |  | День | #VALUE! | #VALUE! | #VALUE! | #VALUE! | #VALUE! | #VALUE! |  |  | 0.3 |  | 0.25
31.12.2022 21:00 | 7.9 | 769.6 | 89 | С-З | 3 | 15% | 0.82 | 8:49 | 0.36713 | 5266.8582 | 4498.2 | 9765.0582 | 31.12.2022 21:00 | 1.3 | 748.5 | 88 | Ю | 1 | 90% | 0.97 | 7:05 | 0.29546 | 2884.7704 | 586.4 | 3471.1704 | [6 empty] | 2022-05-23 | понедельник | 1 | 1 | 1 | 1 | 0 | 1 | 0 | 0 | 1 | 0 | 0 | 1 | 0 | 1 | 1 | 1 | 1200 | 0.73 | 7037.2 | 0.93 | 8965.2 |  |  |  |  | 10151.5555 | 15320.0052 |  |  | 63 | 254 |  | Вечер | #VALUE! | #VALUE! | #VALUE! | #VALUE! | #VALUE! | #VALUE! |  |  | 0.4 |  | 0.25
31.12.2022 18:00 | 8.9 | 768.7 | 86 | З | 3 | 25% | 0.91 | [5 empty] | 31.12.2022 18:00 | 1 | 749 | 92 | 0 | 0 | 90% | 0.91 | [11 empty] | 2022-05-22 | воскресенье | 1 | 1 | 1 | 1 | 1 | 1 | 0 | 0 | 1 | 0 | 0 | 1 | 0 | 1 | 0 | 1 | 840 | 0.71 | 7029 | 0.94 | 9306 |  |  |  |  | 63613.5466 | 20716.2183 | #VALUE! | #VALUE! | 63 | 255 |  | Ночь | #VALUE! | #VALUE! | #VALUE! | #VALUE! | #VALUE! | #VALUE! |  |  | 0.1 |  | 0.25
31.12.2022 15:00 | 12.7 | 768 | 68 | З | 4.5 | 95% | 0.83 | [5 empty] | 31.12.2022 15:00 | 1.5 | 748.8 | 94 | З | 1 | 90% | 0.86 | [11 empty] | 2022-05-21 | суббота | 1 | 1 | 1 | 1 | 0 | 1 | 1 | 0 | 1 | 0 | 0 | 1 | 0 | 1 | 1 | 1 | 1320 | 0.65 | 6578 | 0.89 | 9006.8 |  |  |  |  | 80999.9046 | 13603.0536 |  |  | 64 | 256 | 2022-11-29 | Утро | #VALUE! | #VALUE! | #VALUE! | #VALUE! | #VALUE! | #VALUE! |  |  | 0.2 |  | 0.25
31.12.2022 12:00 | 13.5 | 767.6 | 57 | Ю-З | 10.5 | 75% | 0.93 | [5 empty] | 31.12.2022 12:00 | 1.5 | 747.2 | 94 | С-З | 1 | 90% | 0.98 | [11 empty] | 2022-05-20 | пятница | 1 | 1 | 0 | 1 | 0 | 1 | 0 | 0 | 1 | 0 | 1 | 1 | 1 | 1 | 1 | 1 | 960 | 0.68 | 7548 | 0.89 | 9879 |  |  |  |  | 75950.5459 | 13760.6121 |  |  | 64 | 257 |  | День | #VALUE! | #VALUE! | #VALUE! | #VALUE! | #VALUE! | #VALUE! |  |  | 0.3 |  | 0.25
31.12.2022 09:00 | 9.4 | 767.5 | 54 | З | 6 | 90% | 0.95 | [5 empty] | 31.12.2022 09:00 | 0.9 | 745.6 | 98 | С-З | 1 | 90% | 0.88 | [11 empty] | 2022-05-19 | четверг | 1 | 1 | 1 | 1 | 0 | 1 | 1 | 0 | 0 | 0 | 0 | 1 | 1 | 1 | 1 | 0 | 840 | 0.98 | 8271.2 | 0.87 | 7342.8 |  |  |  |  | 43936.5624 | 7166.057 |  |  | 64 | 258 |  | Вечер | #VALUE! | #VALUE! | #VALUE! | #VALUE! | #VALUE! | #VALUE! |  |  | 0.4 |  | 0.25
31.12.2022 06:00 | 1 | 767 | 80 | 0 | 0 | 95% | 0.89 | [5 empty] | 31.12.2022 06:00 | 0.2 | 744.3 | 97 | 0 | 0 | 90% | 0.98 | [11 empty] | 2022-05-18 | среда | 1 | 1 | 1 | 1 | 1 | 1 | 0 | 0 | 1 | 0 | 1 | 1 | 0 | 1 | 1 | 0 | 1320 | 0.84 | 9710.4 | 1 | 11560 |  |  |  |  | 34458.4013 | 11167.7865 | #VALUE! | #VALUE! | 64 | 259 |  | Ночь | #VALUE! | #VALUE! | #VALUE! | #VALUE! | #VALUE! | #VALUE! |  |  | 0.1 |  | 0.25
31.12.2022 03:00 | 0.6 | 767.3 | 78 | В | 3 | 15% | 0.94 | [5 empty] | 31.12.2022 03:00 | 1.3 | 744.4 | 97 | 0 | 0 | 90% | 0.9 | [11 empty] | 2022-05-17 | вторник | 1 | 1 | 1 | 1 | 1 | 1 | 1 | 0 | 1 | 1 | 0 | 1 | 1 | 1 | 0 | 1 | 1080 | 0.72 | 8726.4 | 0.93 | 11271.6 |  |  |  |  | 56282.3421 | 8894.4772 |  |  | 65 | 260 | 2022-11-28 | Утро | #VALUE! | #VALUE! | #VALUE! | #VALUE! | #VALUE! | #VALUE! |  |  | 0.2 |  | 0.25
31.12.2022 00:00 | 2.7 | 767.8 | 65 | В | 1.5 | 95% | 0.87 | [5 empty] | 31.12.2022 00:00 | 1.3 | 745 | 96 | 0 | 0 | 90% | 0.85 | [11 empty] | 2022-05-16 | понедельник | 1 | 1 | 1 | 1 | 1 | 1 | 1 | 0 | 1 | 0 | 1 | 1 | 1 | 1 | 0 | 0 | 960 | 0.91 | 10901.8 | 0.84 | 10063.2 |  |  |  |  | 52947.8802 | 9891.9685 |  |  | 65 | 261 |  | День | #VALUE! | #VALUE! | #VALUE! | #VALUE! | #VALUE! | #VALUE! |  |  | 0.3 |  | 0.25
30.12.2022 21:00 | 2.9 | 768.1 | 64 | В | 1.5 | 15% | 0.91 | 8:48 | 0.36664 | 6101.9748 | 3312 | 9413.9747 | 30.12.2022 21:00 | 1.4 | 745 | 94 | 0 | 0 | 90% | 0.96 | 7:04 | 0.29466 | 2857.3484 | 873.6 | 3730.9484 | [6 empty] | 2022-05-15 | воскресенье | 1 | 1 | 1 | 1 | 1 | 1 | 0 | 0 | 1 | 0 | 1 | 1 | 0 | 1 | 0 | 0 | 1440 | 0.87 | 10005 | 0.82 | 9430 |  |  |  |  | 46442.825 | 8066.709 |  |  | 65 | 262 |  | Вечер | #VALUE! | #VALUE! | #VALUE! | #VALUE! | #VALUE! | #VALUE! |  |  | 0.4 |  | 0.25
30.12.2022 18:00 | 5.1 | 768.5 | 74 | Ю | 1.5 | 15% | 0.99 | [5 empty] | 30.12.2022 18:00 | 1.2 | 745.4 | 94 | 0 | 0 | 90% | 0.87 | [11 empty] | 2022-05-14 | суббота | 1 | 1 | 1 | 1 | 1 | 1 | 0 | 0 | 1 | 1 | 0 | 1 | 0 | 1 | 1 | 0 | 840 | 0.88 | 9504 | 0.93 | 10044 |  |  |  |  | 15296.0295 | 12483.6112 | #VALUE! | #VALUE! | 65 | 263 |  | Ночь | #VALUE! | #VALUE! | #VALUE! | #VALUE! | #VALUE! | #VALUE! |  |  | 0.1 |  | 0.25
30.12.2022 15:00 | 11.3 | 768.3 | 55 | Ю | 6 | 5% | 0.92 | [5 empty] | 30.12.2022 15:00 | 1.2 | 745 | 91 | Ю | 1 | 90% | 0.87 | [11 empty] | 2022-05-13 | пятница | 1 | 1 | 0 | 1 | 1 | 1 | 1 | 0 | 0 | 0 | 1 | 1 | 1 | 1 | 0 | 0 | 960 | 0.65 | 6682 | 0.88 | 9046.4 |  |  |  |  | 69215.7135 | 9938.1711 |  |  | 66 | 264 | 2022-11-27 | Утро | #VALUE! | #VALUE! | #VALUE! | #VALUE! | #VALUE! | #VALUE! |  |  | 0.2 |  | 0.25
30.12.2022 12:00 | 7.9 | 769.1 | 56 | Ю-В | 4.5 | 25% | 0.89 | [5 empty] | 30.12.2022 12:00 | 0.6 | 745.5 | 92 | Ю-В | 1 | 90% | 0.94 | [11 empty] | 2022-05-12 | четверг | 1 | 1 | 1 | 1 | 0 | 1 | 0 | 0 | 1 | 0 | 0 | 1 | 1 | 1 | 0 | 0 | 960 | 0.67 | 6378.4 | 0.95 | 9044 |  |  |  |  | 40984.4878 | 9910.6633 |  |  | 66 | 265 |  | День | #VALUE! | #VALUE! | #VALUE! | #VALUE! | #VALUE! | #VALUE! |  |  | 0.3 |  | 0.25
30.12.2022 09:00 | 3 | 769.6 | 76 | Ю-В | 1.5 | 95% | 0.9 | [5 empty] | 30.12.2022 09:00 | -0.7 | 745.7 | 95 | Ю-В | 1 | 90% | 0.8 | [11 empty] | 2022-05-11 | среда | 1 | 1 | 0 | 1 | 1 | 1 | 1 | 0 | 1 | 1 | 1 | 1 | 1 | 1 | 1 | 0 | 1320 | 0.82 | 10938.8 | 0.83 | 11072.2 |  |  |  |  | 40667.204 | 10503.5014 |  |  | 66 | 266 |  | Вечер | #VALUE! | #VALUE! | #VALUE! | #VALUE! | #VALUE! | #VALUE! |  |  | 0.4 |  | 0.25
30.12.2022 06:00 | 2.4 | 769.3 | 80 | Ю-В | 3 | 90% | 0.92 | [5 empty] | 30.12.2022 06:00 | -1.3 | 746.2 | 94 | Ю-В | 1 | 90% | 0.87 | [11 empty] | 2022-05-10 | вторник | 1 | 1 | 1 | 1 | 1 | 1 | 1 | 0 | 1 | 0 | 1 | 1 | 0 | 1 | 1 | 1 | 960 | 0.69 | 8183.4 | 0.96 | 11385.6 |  |  |  |  | 35184.4171 | 13765.6929 | #VALUE! | #VALUE! | 66 | 267 |  | Ночь | #VALUE! | #VALUE! | #VALUE! | #VALUE! | #VALUE! | #VALUE! |  |  | 0.1 |  | 0.25
30.12.2022 03:00 | 1.8 | 769.5 | 84 | В | 1.5 | 90% | 0.85 | [5 empty] | 30.12.2022 03:00 | -1.6 | 747.1 | 93 | Ю-В | 1 | 90% | 0.97 | [11 empty] | 2022-05-09 | понедельник | 1 | 1 | 0 | 1 | 0 | 1 | 0 | 0 | 0 | 1 | 1 | 1 | 1 | 1 | 0 | 0 | 1440 | 0.95 | 10089 | 0.94 | 9982.8 |  |  |  |  | 14006.5914 | 11661.9587 |  |  | 67 | 268 | 2022-11-26 | Утро | #VALUE! | #VALUE! | #VALUE! | #VALUE! | #VALUE! | #VALUE! |  |  | 0.2 |  | 0.25
30.12.2022 00:00 | 1.9 | 769.7 | 86 | Ю-В | 3 | 90% | 0.98 | [5 empty] | 30.12.2022 00:00 | -1.7 | 747.7 | 92 | Ю-В | 1 | 90% | 1 | [11 empty] | 2022-05-08 | воскресенье | 1 | 1 | 1 | 1 | 0 | 1 | 0 | 0 | 0 | 1 | 0 | 1 | 0 | 1 | 1 | 1 | 960 | 0.6 | 5352 | 0.96 | 8563.2 |  |  |  |  | 10393.06 | 9176.7422 |  |  | 67 | 269 |  | День | #VALUE! | #VALUE! | #VALUE! | #VALUE! | #VALUE! | #VALUE! |  |  | 0.3 |  | 0.25
29.12.2022 21:00 | 1.3 | 770 | 85 | Ю | 1.5 | 50%. | 0.81 | 8:47 | 0.36622 | 4935.205 | 3743.4 | 8678.605 | 29.12.2022 21:00 | -1.7 | 748.1 | 92 | Ю-В | 1 | 90% | 0.82 | 7:03 | 0.29394 | 2878.4779 | 744 | 3622.4779 | [6 empty] | 2022-05-07 | суббота | 1 | 1 | 1 | 1 | 0 | 1 | 1 | 0 | 0 | 1 | 0 | 1 | 1 | 1 | 0 | 0 | 1200 | 0.75 | 7230 | 0.99 | 9543.6 |  |  |  |  | 69421.4664 | 11424.9641 |  |  | 67 | 270 |  | Вечер | #VALUE! | #VALUE! | #VALUE! | #VALUE! | #VALUE! | #VALUE! |  |  | 0.4 |  | 0.25
29.12.2022 18:00 | 1.8 | 770.2 | 79 | Ю | 3 | 25% | 0.92 | [5 empty] | 29.12.2022 18:00 | -2.6 | 748.8 | 88 | 0 | 0 | 90% | 0.96 | [11 empty] | 2022-05-06 | пятница | 1 | 1 | 0 | 1 | 1 | 1 | 0 | 0 | 0 | 0 | 0 | 1 | 0 | 1 | 0 | 1 | 1440 | 0.8 | 7040 | 0.83 | 7304 |  |  |  |  | 67197.4758 | 11240.4006 | #VALUE! | #VALUE! | 67 | 271 |  | Ночь | #VALUE! | #VALUE! | #VALUE! | #VALUE! | #VALUE! | #VALUE! |  |  | 0.1 |  | 0.25
29.12.2022 15:00 | 7.2 | 769.8 | 45 | С-З | 3 | 25% | 0.84 | [5 empty] | 29.12.2022 15:00 | -2.7 | 748.7 | 88 | 0 | 0 | 90% | 0.98 | [11 empty] | 2022-05-05 | четверг | 1 | 1 | 0 | 1 | 0 | 1 | 0 | 0 | 1 | 0 | 0 | 1 | 0 | 1 | 1 | 0 | 1440 | 0.83 | 7785.4 | 0.89 | 8348.2 |  |  |  |  | 9476.8038 | 17319.7086 |  |  | 68 | 272 | 2022-11-25 | Утро | #VALUE! | #VALUE! | #VALUE! | #VALUE! | #VALUE! | #VALUE! |  |  | 0.2 |  | 0.25
29.12.2022 12:00 | 4.8 | 770.7 | 75 | Ю | 3 | 90% | 0.98 | [5 empty] | 29.12.2022 12:00 | -3 | 748.7 | 88 | З | 1 | 95% | 0.96 | [11 empty] | 2022-05-04 | среда | 1 | 1 | 0 | 1 | 0 | 1 | 0 | 0 | 0 | 0 | 1 | 1 | 1 | 1 | 1 | 1 | 1320 | 0.82 | 8167.2 | 0.97 | 9661.2 |  |  |  |  | 8789.6495 | 8656.0505 |  |  | 68 | 273 |  | День | #VALUE! | #VALUE! | #VALUE! | #VALUE! | #VALUE! | #VALUE! |  |  | 0.3 |  | 0.25
29.12.2022 09:00 | 0.2 | 771 | 100 | Ю-З | 3 | 75% | 0.91 | [5 empty] | 29.12.2022 09:00 | -2.7 | 748.2 | 88 | З | 1 | 90% | 0.99 | [11 empty] | 2022-05-03 | вторник | 1 | 1 | 0 | 1 | 1 | 1 | 1 | 0 | 1 | 1 | 0 | 1 | 0 | 1 | 0 | 1 | 1440 | 0.75 | 8760 | 0.81 | 9460.8 |  |  |  |  | 36503.5154 | 9453.895 |  |  | 68 | 274 |  | Вечер | #VALUE! | #VALUE! | #VALUE! | #VALUE! | #VALUE! | #VALUE! |  |  | 0.4 |  | 0.25
29.12.2022 06:00 | 1 | 769.9 | 100 | Ю-З | 3 | 90% | 0.94 | [5 empty] | 29.12.2022 06:00 | -1.9 | 747.4 | 87 | С-З | 1 | 90% | 0.98 | [11 empty] | 2022-05-02 | понедельник | 1 | 1 | 0 | 1 | 1 | 1 | 1 | 0 | 0 | 1 | 0 | 1 | 0 | 1 | 0 | 1 | 840 | 0.67 | 6418.6 | 0.92 | 8813.6 |  |  |  |  | 49296.9596 | 8471.6651 | #VALUE! | #VALUE! | 68 | 275 |  | Ночь | #VALUE! | #VALUE! | #VALUE! | #VALUE! | #VALUE! | #VALUE! |  |  | 0.1 |  | 0.25
29.12.2022 03:00 | 2.9 | 769.7 | 89 | Ю-З | 4.5 | 90% | 1 | [5 empty] | 29.12.2022 03:00 | -0.4 | 746.7 | 89 | З | 1 | 90% | 0.87 | [11 empty] | 2022-05-01 | воскресенье | 1 | 1 | 0 | 1 | 1 | 1 | 0 | 0 | 0 | 1 | 1 | 1 | 0 | 1 | 0 | 0 | 960 | 1 | 10340 | 0.9 | 9306 |  |  |  |  | 43520.5507 | 13650.1156 |  |  | 69 | 276 | 2022-11-24 | Утро | #VALUE! | #VALUE! | #VALUE! | #VALUE! | #VALUE! | #VALUE! |  |  | 0.2 |  | 0.25
29.12.2022 00:00 | 3.1 | 768.7 | 86 | Ю-З | 4.5 | 95% | 0.94 | [5 empty] | 29.12.2022 00:00 | -0.9 | 746.2 | 92 | 0 | 0 | 90% | 0.88 | [11 empty] | 2022-04-30 | суббота | 1 | 1 | 1 | 1 | 0 | 1 | 0 | 0 | 0 | 1 | 1 | 1 | 0 | 1 | 1 | 1 | 1080 | 0.8 | 8272 | 0.91 | 9409.4 |  |  |  |  | 10324.2169 | 9721.4747 |  |  | 69 | 277 |  | День | #VALUE! | #VALUE! | #VALUE! | #VALUE! | #VALUE! | #VALUE! |  |  | 0.3 |  | 0.25
28.12.2022 21:00 | 3.3 | 767.6 | 83 | Ю-З | 4.5 | 90% | 0.86 | 8:47 | 0.36584 | 3377.0265 | 43659 | 47036.0265 | 28.12.2022 21:00 | -1.5 | 745.4 | 88 | З | 1 | 90% | 0.83 | 7:03 | 0.29394 | 2658.4321 | 950.6 | 3609.0321 | [6 empty] | 2022-04-29 | пятница | 1 | 1 | 0 | 1 | 0 | 1 | 0 | 0 | 0 | 0 | 0 | 1 | 1 | 1 | 1 | 0 | 1200 | 1 | 8240 | 1 | 8240 |  |  |  |  | 51520.9681 | 10556.093 |  |  | 69 | 278 |  | Вечер | #VALUE! | #VALUE! | #VALUE! | #VALUE! | #VALUE! | #VALUE! |  |  | 0.4 |  | 0.25
28.12.2022 18:00 | 3.4 | 765.9 | 78 | З | 9 | 90% | 0.92 | [5 empty] | 28.12.2022 18:00 | -1.7 | 744.7 | 90 | С-З | 1 | 90% | 0.96 | [11 empty] | 2022-04-28 | четверг | 1 | 1 | 1 | 1 | 1 | 1 | 1 | 0 | 1 | 0 | 1 | 1 | 1 | 1 | 1 | 0 | 1080 | 0.98 | 12034.4 | 0.93 | 11420.4 |  |  |  |  | 32906.8131 | 9491.005 | #VALUE! | #VALUE! | 69 | 279 |  | Ночь | #VALUE! | #VALUE! | #VALUE! | #VALUE! | #VALUE! | #VALUE! |  |  | 0.1 |  | 0.25
28.12.2022 15:00 | 4.1 | 763.3 | 80 | З | 9 | 90% | 0.8 | [5 empty] | 28.12.2022 15:00 | -1.2 | 743.6 | 94 | 0 | 0 | 90% | 0.81 | [11 empty] | 2022-04-27 | среда | 1 | 1 | 1 | 1 | 1 | 1 | 1 | 0 | 0 | 1 | 1 | 1 | 1 | 1 | 0 | 1 | 1200 | 0.84 | 10113.6 | 0.88 | 10595.2 |  |  |  |  | 32400.2036 | 8043.7139 |  |  | 70 | 280 | 2022-11-23 | Утро | #VALUE! | #VALUE! | #VALUE! | #VALUE! | #VALUE! | #VALUE! |  |  | 0.2 |  | 0.25
28.12.2022 12:00 | 5.7 | 761.5 | 100 | З | 12 | 90% | 0.82 | [5 empty] | 28.12.2022 12:00 | -1.3 | 743.4 | 93 | 0 | 0 | 90% | 0.81 | [11 empty] | 2022-04-26 | вторник | 1 | 1 | 1 | 1 | 0 | 1 | 1 | 0 | 1 | 1 | 1 | 1 | 0 | 1 | 1 | 0 | 960 | 0.89 | 10484.2 | 0.81 | 9541.8 |  |  |  |  | 10423.4911 | 7252.4496 |  |  | 70 | 281 |  | День | #VALUE! | #VALUE! | #VALUE! | #VALUE! | #VALUE! | #VALUE! |  |  | 0.3 |  | 0.25
28.12.2022 09:00 | 8.3 | 759 | 100 | Ю-З | 13.5 | 90% | 0.84 | [5 empty] | 28.12.2022 09:00 | -1.5 | 743.2 | 92 | В | 1 | 90% | 0.91 | [11 empty] | 2022-04-25 | понедельник | 1 | 1 | 1 | 1 | 0 | 1 | 0 | 0 | 0 | 0 | 1 | 1 | 1 | 1 | 0 | 0 | 840 | 0.97 | 8924 | 0.95 | 8740 |  |  |  |  | 14201.318 | 7217.4735 |  |  | 70 | 282 |  | Вечер | #VALUE! | #VALUE! | #VALUE! | #VALUE! | #VALUE! | #VALUE! |  |  | 0.4 |  | 0.25
28.12.2022 06:00 | 8.2 | 758.9 | 99 | Ю | 9 | 90% | 0.84 | [5 empty] | 28.12.2022 06:00 | -1.2 | 743.5 | 91 | Ю-В | 1 | 90% | 0.83 | [11 empty] | 2022-04-24 | воскресенье | 1 | 1 | 1 | 1 | 1 | 1 | 1 | 0 | 1 | 1 | 0 | 1 | 1 | 1 | 0 | 0 | 1440 | 0.6 | 7308 | 0.85 | 10353 |  |  |  |  | 38075.726 | 6703.416 | #VALUE! | #VALUE! | 70 | 283 |  | Ночь | #VALUE! | #VALUE! | #VALUE! | #VALUE! | #VALUE! | #VALUE! |  |  | 0.1 |  | 0.25
28.12.2022 03:00 | 6.3 | 760.2 | 100 | Ю-З | 3 | 90% | 0.89 | [5 empty] | 28.12.2022 03:00 | -1.1 | 744.4 | 94 | Ю-В | 1 | 90% | 0.84 | [11 empty] | 2022-04-23 | суббота | 1 | 1 | 1 | 1 | 1 | 1 | 1 | 0 | 0 | 1 | 1 | 1 | 0 | 1 | 1 | 1 | 1080 | 0.82 | 9430 | 0.95 | 10925 |  |  |  |  | 34422.8737 | 6572.9738 |  |  | 71 | 284 | 2022-11-22 | Утро | #VALUE! | #VALUE! | #VALUE! | #VALUE! | #VALUE! | #VALUE! |  |  | 0.2 |  | 0.25
28.12.2022 00:00 | 6.5 | 761.5 | 100 | Ю-В | 3 | 90% | 0.96 | [5 empty] | 28.12.2022 00:00 | -1.6 | 745.3 | 96 | Ю-В | 2 | 90% | 0.8 | [11 empty] | 2022-04-22 | пятница | 1 | 1 | 0 | 1 | 0 | 1 | 0 | 0 | 1 | 1 | 1 | 1 | 1 | 1 | 0 | 0 | 1080 | 0.99 | 11642.4 | 0.85 | 9996 |  |  |  |  | 38176.8376 | 6598.8574 |  |  | 71 | 285 |  | День | #VALUE! | #VALUE! | #VALUE! | #VALUE! | #VALUE! | #VALUE! |  |  | 0.3 |  | 0.25
27.12.2022 21:00 | 8.3 | 762.4 | 81 | Ю-З | 4.5 | 90% | 0.85 | 8:46 | 0.36553 | 3448.4583 | 3283.2 | 6731.6583 | 27.12.2022 21:00 | -2.5 | 746.5 | 96 | В | 2 | 90% | 0.94 | 7:02 | 0.29278 | 2803.9562 | 2013.2 | 4817.1562 | [6 empty] | 2022-04-21 | четверг | 1 | 1 | 0 | 1 | 0 | 1 | 0 | 0 | 1 | 0 | 0 | 1 | 1 | 1 | 1 | 1 | 960 | 0.88 | 8624 | 0.86 | 8428 |  |  |  |  | 34478.6173 | 7478.0117 |  |  | 71 | 286 |  | Вечер | #VALUE! | #VALUE! | #VALUE! | #VALUE! | #VALUE! | #VALUE! |  |  | 0.4 |  | 0.25
27.12.2022 18:00 | 8.3 | 763.3 | 78 | Ю-З | 7.5 | 90% | 0.81 | [5 empty] | 27.12.2022 18:00 | -3.4 | 747.9 | 94 | Ю-В | 1 | 90% | 1 | [11 empty] | 2022-04-20 | среда | 1 | 1 | 0 | 1 | 1 | 1 | 0 | 0 | 0 | 1 | 0 | 1 | 1 | 1 | 0 | 1 | 1440 | 0.84 | 8752.8 | 0.85 | 8857 |  |  |  |  | 39390.3266 | 16210.3528 | #VALUE! | #VALUE! | 71 | 287 |  | Ночь | #VALUE! | #VALUE! | #VALUE! | #VALUE! | #VALUE! | #VALUE! |  |  | 0.1 |  | 0.25
27.12.2022 15:00 | 6.9 | 763.9 | 96 | Ю-В | 3 | 90% | 0.89 | [5 empty] | 27.12.2022 15:00 | -4.5 | 749.1 | 90 | Ю-В | 1 | 90% | 0.89 | [11 empty] | 2022-04-19 | вторник | 1 | 1 | 0 | 1 | 0 | 1 | 1 | 0 | 1 | 1 | 1 | 1 | 1 | 1 | 1 | 0 | 1200 | 0.98 | 12171.6 | 0.84 | 10432.8 |  |  |  |  | 36001.732 | 8379.6574 |  |  | 72 | 288 | 2022-11-21 | Утро | #VALUE! | #VALUE! | #VALUE! | #VALUE! | #VALUE! | #VALUE! |  |  | 0.2 |  | 0.25
27.12.2022 12:00 | 6.6 | 765.5 | 100 | Ю-З | 1.5 | 90% | 0.82 | [5 empty] | 27.12.2022 12:00 | -5.5 | 751 | 87 | Ю-В | 2 | 90% | 0.8 | [11 empty] | 2022-04-18 | понедельник | 1 | 1 | 1 | 1 | 1 | 1 | 1 | 0 | 1 | 0 | 0 | 1 | 0 | 1 | 1 | 0 | 1080 | 0.79 | 8200.2 | 0.97 | 10068.6 |  |  |  |  | 9624.0904 | 14835.9701 |  |  | 72 | 289 |  | День | #VALUE! | #VALUE! | #VALUE! | #VALUE! | #VALUE! | #VALUE! |  |  | 0.3 |  | 0.25
27.12.2022 09:00 | 5.3 | 766 | 100 | З | 1.5 | 90% | 0.85 | [5 empty] | 27.12.2022 09:00 | -5.9 | 752.5 | 81 | Ю-В | 2 | 90% | 0.91 | [11 empty] | 2022-04-17 | воскресенье | 1 | 1 | 1 | 1 | 0 | 1 | 1 | 0 | 0 | 0 | 0 | 1 | 0 | 1 | 0 | 1 | 960 | 0.77 | 6221.6 | 0.95 | 7676 |  |  |  |  | 10137.5662 | 10222.738 |  |  | 72 | 290 |  | Вечер | #VALUE! | #VALUE! | #VALUE! | #VALUE! | #VALUE! | #VALUE! |  |  | 0.4 |  | 0.25
27.12.2022 06:00 | 5.5 | 765.4 | 100 | Ю-З | 4.5 | 90% | 0.89 | [5 empty] | 27.12.2022 06:00 | -5.8 | 754.4 | 79 | Ю-В | 2 | 90% | 0.93 | [11 empty] | 2022-04-16 | суббота | 1 | 1 | 0 | 1 | 0 | 1 | 0 | 0 | 0 | 1 | 0 | 1 | 1 | 1 | 0 | 0 | 1320 | 0.79 | 7268 | 0.84 | 7728 |  |  |  |  | 16393.6331 | 7700.3877 | #VALUE! | #VALUE! | 72 | 291 |  | Ночь | #VALUE! | #VALUE! | #VALUE! | #VALUE! | #VALUE! | #VALUE! |  |  | 0.1 |  | 0.25
27.12.2022 03:00 | 2.9 | 765.4 | 100 | 0 | 0 | 75% | 0.84 | [5 empty] | 27.12.2022 03:00 | -5.9 | 755.8 | 75 | Ю-В | 2 | 90% | 0.83 | [11 empty] | 2022-04-15 | пятница | 1 | 1 | 0 | 1 | 0 | 1 | 0 | 0 | 1 | 1 | 1 | 1 | 0 | 1 | 1 | 1 | 1320 | 0.65 | 7722 | 0.97 | 11523.6 |  |  |  |  | 51259.9965 | 6546.607 |  |  | 73 | 292 | 2022-11-20 | Утро | #VALUE! | #VALUE! | #VALUE! | #VALUE! | #VALUE! | #VALUE! |  |  | 0.2 |  | 0.25
27.12.2022 00:00 | 5.6 | 765.1 | 100 | В | 1.5 | 90% | 0.89 | [5 empty] | 27.12.2022 00:00 | -5 | 756.8 | 79 | Ю-В | 2 | 90% | 0.89 | [11 empty] | 2022-04-14 | четверг | 1 | 1 | 1 | 1 | 1 | 1 | 1 | 0 | 0 | 1 | 0 | 1 | 0 | 1 | 0 | 0 | 1080 | 0.67 | 6512.4 | 0.98 | 9525.6 |  |  |  |  | 93265.2083 | 15828.7504 |  |  | 73 | 293 |  | День | #VALUE! | #VALUE! | #VALUE! | #VALUE! | #VALUE! | #VALUE! |  |  | 0.3 |  | 0.25
26.12.2022 21:00 | 5.8 | 765 | 100 | В | 3 | 90% | 0.8 | 8:46 | 0.36528 | 4289.3327 | 2199 | 6488.3327 | 26.12.2022 21:00 | -5 | 757.9 | 80 | Ю-В | 2 | 90% | 0.98 | 7:01 | 0.29235 | 2828.3173 | 882 | 3710.3173 | [6 empty] | 2022-04-13 | среда | 1 | 1 | 0 | 1 | 1 | 1 | 0 | 0 | 0 | 1 | 1 | 1 | 1 | 1 | 1 | 0 | 1200 | 0.79 | 8974.4 | 0.94 | 10678.4 |  |  |  |  | 77958.6197 | 8954.2833 |  |  | 73 | 294 |  | Вечер | #VALUE! | #VALUE! | #VALUE! | #VALUE! | #VALUE! | #VALUE! |  |  | 0.4 |  | 0.25
26.12.2022 18:00 | 6.6 | 764.8 | 85 | В | 1.5 | 90% | 0.91 | [5 empty] | 26.12.2022 18:00 | -5.4 | 758.5 | 82 | В | 1 | 90% | 1 | [11 empty] | 2022-04-12 | вторник | 1 | 1 | 1 | 1 | 1 | 1 | 1 | 0 | 0 | 0 | 1 | 1 | 0 | 1 | 1 | 0 | 1080 | 0.97 | 9874.6 | 0.97 | 9874.6 |  |  |  |  | 55156.5703 | 8298.5475 | #VALUE! | #VALUE! | 73 | 295 |  | Ночь | #VALUE! | #VALUE! | #VALUE! | #VALUE! | #VALUE! | #VALUE! |  |  | 0.1 |  | 0.25
26.12.2022 15:00 | 9.7 | 763.5 | 80 | 0 | 0 | 90% | 0.86 | [5 empty] | 26.12.2022 15:00 | -4.6 | 758.7 | 78 | В | 1 | 90% | 0.83 | [11 empty] | 2022-04-11 | понедельник | 1 | 1 | 1 | 1 | 0 | 1 | 0 | 0 | 0 | 1 | 1 | 1 | 0 | 1 | 0 | 0 | 1200 | 0.98 | 9780.4 | 0.92 | 9181.6 |  |  |  |  | 11985.1662 | 7322.5404 |  |  | 74 | 296 | 2022-11-19 | Утро | #VALUE! | #VALUE! | #VALUE! | #VALUE! | #VALUE! | #VALUE! |  |  | 0.2 |  | 0.25
26.12.2022 12:00 | 8.4 | 763.3 | 85 | Ю-В | 1.5 | 90% | 0.98 | [5 empty] | 26.12.2022 12:00 | -4.2 | 759.1 | 76 | С-В | 1 | 95% | 0.98 | [11 empty] | 2022-04-10 | воскресенье | 1 | 1 | 0 | 1 | 0 | 1 | 0 | 0 | 0 | 1 | 0 | 1 | 0 | 1 | 0 | 0 | 1440 | 0.86 | 7499.2 | 0.8 | 6976 |  |  |  |  | 8168.5943 | 6391.0885 |  |  | 74 | 297 |  | День | #VALUE! | #VALUE! | #VALUE! | #VALUE! | #VALUE! | #VALUE! |  |  | 0.3 |  | 0.25
26.12.2022 09:00 | 3.6 | 762.7 | 100 | С-В | 1.5 | 90% | 0.95 | [5 empty] | 26.12.2022 09:00 | -4.2 | 758.4 | 74 | 0 | 0 | 90% | 0.91 | [11 empty] | 2022-04-09 | суббота | 1 | 1 | 1 | 1 | 0 | 1 | 0 | 0 | 0 | 1 | 1 | 1 | 0 | 1 | 1 | 1 | 1080 | 0.81 | 8375.4 | 0.85 | 8789 |  |  |  |  | 58198.924 | 6866.709 |  |  | 74 | 298 |  | Вечер | #VALUE! | #VALUE! | #VALUE! | #VALUE! | #VALUE! | #VALUE! |  |  | 0.4 |  | 0.25
26.12.2022 06:00 | 2.6 | 761.8 | 100 | С-В | 3 | 90% | 0.92 | [5 empty] | 26.12.2022 06:00 | -4.1 | 757.9 | 75 | 0 | 0 | 90% | 0.82 | [11 empty] | 2022-04-08 | пятница | 1 | 1 | 0 | 1 | 0 | 1 | 0 | 0 | 1 | 1 | 1 | 1 | 1 | 1 | 0 | 1 | 1440 | 1 | 12420 | 0.89 | 11053.8 |  |  |  |  | 51433.8897 | 7973.714 | #VALUE! | #VALUE! | 74 | 299 |  | Ночь | #VALUE! | #VALUE! | #VALUE! | #VALUE! | #VALUE! | #VALUE! |  |  | 0.1 |  | 0.25
26.12.2022 03:00 | 2.3 | 761.7 | 100 | В | 1.5 | 15% | 0.98 | [5 empty] | 26.12.2022 03:00 | -3.6 | 757.6 | 71 | С-В | 1 | 90% | 0.91 | [11 empty] | 2022-04-07 | четверг | 1 | 1 | 1 | 1 | 1 | 1 | 1 | 0 | 1 | 1 | 1 | 1 | 1 | 1 | 1 | 0 | 1200 | 0.88 | 11809.6 | 0.89 | 11943.8 |  |  |  |  | 40058.9283 | 8260.5324 |  |  | 75 | 300 | 2022-11-18 | Утро | #VALUE! | #VALUE! | #VALUE! | #VALUE! | #VALUE! | #VALUE! |  |  | 0.2 |  | 0.25
26.12.2022 00:00 | 5.5 | 761.2 | 84 | С-В | 3 | 40%. | 0.93 | [5 empty] | 26.12.2022 00:00 | -3.6 | 756.9 | 69 | 0 | 0 | 90% | 0.92 | [11 empty] | 2022-04-06 | среда | 1 | 1 | 1 | 1 | 0 | 1 | 0 | 0 | 0 | 1 | 0 | 1 | 0 | 1 | 0 | 1 | 960 | 0.94 | 8215.6 | 0.83 | 7254.2 |  |  |  |  | 8398.6698 | 10470.053 |  |  | 75 | 301 |  | День | #VALUE! | #VALUE! | #VALUE! | #VALUE! | #VALUE! | #VALUE! |  |  | 0.3 |  | 0.25
25.12.2022 21:00 | 6.5 | 761.2 | 84 | В | 3 | 90% | 0.87 | 8:46 | 0.36507 | 3690.8247 | 3498.6 | 7189.4247 | 25.12.2022 21:00 | -3.6 | 756.2 | 76 | С-З | 1 | 90% | 0.97 | 7:00 | 0.292 | 2740.9556 | 1145.6 | 3886.5556 | [6 empty] | 2022-04-05 | вторник | 1 | 1 | 1 | 1 | 0 | 1 | 0 | 0 | 1 | 1 | 1 | 1 | 0 | 1 | 1 | 1 | 1080 | 0.69 | 8169.6 | 0.97 | 11484.8 |  |  |  |  | 29241.4855 | 7059.536 |  |  | 75 | 302 |  | Вечер | #VALUE! | #VALUE! | #VALUE! | #VALUE! | #VALUE! | #VALUE! |  |  | 0.4 |  | 0.25
25.12.2022 18:00 | 6.8 | 761.2 | 83 | Ю-В | 4.5 | 95% | 0.8 | [5 empty] | 25.12.2022 18:00 | -5.6 | 755.4 | 85 | 0 | 0 | 60%. | 0.96 | [11 empty] | 2022-04-04 | понедельник | 1 | 1 | 0 | 1 | 0 | 1 | 1 | 0 | 1 | 0 | 0 | 1 | 0 | 1 | 1 | 1 | 1320 | 0.69 | 6844.8 | 0.83 | 8233.6 |  |  |  |  | 56119.9902 | 7370.2481 | #VALUE! | #VALUE! | 75 | 303 |  | Ночь | #VALUE! | #VALUE! | #VALUE! | #VALUE! | #VALUE! | #VALUE! |  |  | 0.1 |  | 0.25
25.12.2022 15:00 | 10.4 | 760.6 | 72 | Ю-В | 4.5 | 95% | 0.83 | [5 empty] | 25.12.2022 15:00 | -3.1 | 754.3 | 73 | С-З | 1 | 90% | 0.85 | [11 empty] | 2022-04-03 | воскресенье | 1 | 1 | 1 | 1 | 0 | 1 | 1 | 0 | 0 | 0 | 1 | 1 | 0 | 1 | 0 | 1 | 1080 | 0.86 | 8170 | 0.95 | 9025 |  |  |  |  | 58219.3517 | 8608.081 |  |  | 76 | 304 | 2022-11-17 | Утро | #VALUE! | #VALUE! | #VALUE! | #VALUE! | #VALUE! | #VALUE! |  |  | 0.2 |  | 0.25
25.12.2022 12:00 | 8.8 | 760.9 | 74 | Ю-В | 3 | 95% | 0.97 | [5 empty] | 25.12.2022 12:00 | -3.1 | 753.3 | 77 | С-З | 1 | 90% | 0.96 | [11 empty] | 2022-04-02 | суббота | 1 | 1 | 1 | 1 | 0 | 1 | 1 | 0 | 0 | 0 | 0 | 1 | 1 | 1 | 0 | 1 | 1080 | 0.85 | 7480 | 0.89 | 7832 |  |  |  |  | 45656.7714 | 6989.0558 |  |  | 76 | 305 |  | День | #VALUE! | #VALUE! | #VALUE! | #VALUE! | #VALUE! | #VALUE! |  |  | 0.3 |  | 0.25
25.12.2022 09:00 | 3 | 760.8 | 100 | В | 3 | 90% | 0.8 | [5 empty] | 25.12.2022 09:00 | -2.9 | 751.9 | 77 | С-З | 1 | 90% | 0.83 | [11 empty] | 2022-04-01 | пятница | 1 | 1 | 1 | 1 | 0 | 1 | 0 | 0 | 1 | 0 | 0 | 1 | 1 | 1 | 0 | 1 | 1200 | 0.62 | 6237.2 | 0.91 | 9154.6 |  |  |  |  | 45259.4433 | 6752.3605 |  |  | 76 | 306 |  | Вечер | #VALUE! | #VALUE! | #VALUE! | #VALUE! | #VALUE! | #VALUE! |  |  | 0.4 |  | 0.25
25.12.2022 06:00 | 1.7 | 760.1 | 100 | В | 3 | 90% | 0.8 | [5 empty] | 25.12.2022 06:00 | -2.2 | 750.1 | 80 | С-З | 1 | 90% | 0.81 | [11 empty] | 2022-03-31 | четверг | 1 | 1 | 0 | 1 | 1 | 1 | 0 | 0 | 0 | 0 | 1 | 1 | 1 | 1 | 0 | 0 | 1440 | 0.96 | 9984 | 0.8 | 8320 |  |  |  |  | 52101.0812 | 8072.2346 | #VALUE! | #VALUE! | 76 | 307 |  | Ночь | #VALUE! | #VALUE! | #VALUE! | #VALUE! | #VALUE! | #VALUE! |  |  | 0.1 |  | 0.25
25.12.2022 03:00 | 0.7 | 760.3 | 100 | С-В | 1.5 | 95% | 0.87 | [5 empty] | 25.12.2022 03:00 | -0.4 | 748.3 | 85 | С-З | 2 | 95% | 0.87 | [11 empty] | 2022-03-30 | среда | 1 | 1 | 1 | 1 | 0 | 1 | 0 | 0 | 0 | 0 | 0 | 1 | 1 | 1 | 1 | 1 | 1440 | 0.93 | 8351.4 | 0.89 | 7992.2 |  |  |  |  | 49173.8251 | 6876.8989 |  |  | 77 | 308 | 2022-11-16 | Утро | #VALUE! | #VALUE! | #VALUE! | #VALUE! | #VALUE! | #VALUE! |  |  | 0.2 |  | 0.25
25.12.2022 00:00 | 1.2 | 759.7 | 100 | В | 3 | 25% | 0.92 | [5 empty] | 25.12.2022 00:00 | 0.1 | 746.4 | 90 | С-З | 1 | 40%. | 0.91 | [11 empty] | 2022-03-29 | вторник | 1 | 1 | 0 | 1 | 1 | 1 | 1 | 0 | 1 | 0 | 0 | 1 | 1 | 1 | 1 | 1 | 1080 | 0.63 | 6980.4 | 0.9 | 9972 |  |  |  |  | 82399.2618 | 7237.4503 |  |  | 77 | 309 |  | День | #VALUE! | #VALUE! | #VALUE! | #VALUE! | #VALUE! | #VALUE! |  |  | 0.3 |  | 0.25
24.12.2022 21:00 | 0.2 | 759.8 | 92 | Ю-В | 1.5 | 95% | 0.8 | 8:45 | 0.36492 | 7315.7133 | 1822.5 | 9138.2133 | 24.12.2022 21:00 | 1.5 | 744.5 | 89 | 0 | 0 | 90% | 0.82 | 7:00 | 0.29176 | 2864.154 | 1031.8 | 3895.954 | [6 empty] | 2022-03-28 | понедельник | 1 | 1 | 0 | 1 | 0 | 1 | 0 | 0 | 0 | 0 | 1 | 1 | 0 | 1 | 1 | 0 | 960 | 0.99 | 8613 | 0.86 | 7482 |  |  |  |  | 56785.1407 | 9260.2703 |  |  | 77 | 310 |  | Вечер | #VALUE! | #VALUE! | #VALUE! | #VALUE! | #VALUE! | #VALUE! |  |  | 0.4 |  | 0.25
24.12.2022 18:00 | 2 | 759.3 | 86 | С-В | 1.5 | 15% | 0.82 | [5 empty] | 24.12.2022 18:00 | 1.5 | 742.9 | 94 | З | 1 | 90% | 0.95 | [11 empty] | 2022-03-27 | воскресенье | 1 | 1 | 1 | 1 | 1 | 1 | 0 | 0 | 1 | 0 | 1 | 1 | 0 | 1 | 1 | 0 | 960 | 0.91 | 10192 | 0.88 | 9856 |  |  |  |  | 81772.5677 | 9506.0566 | #VALUE! | #VALUE! | 77 | 311 |  | Ночь | #VALUE! | #VALUE! | #VALUE! | #VALUE! | #VALUE! | #VALUE! |  |  | 0.1 |  | 0.25
24.12.2022 15:00 | 8.1 | 758.7 | 64 | C | 3 | 15% | 0.81 | [5 empty] | 24.12.2022 15:00 | 1.3 | 741.3 | 95 | Ю-З | 1 | 90% | 0.87 | [11 empty] | 2022-03-26 | суббота | 1 | 1 | 0 | 1 | 0 | 1 | 1 | 0 | 1 | 0 | 1 | 1 | 1 | 1 | 1 | 1 | 960 | 0.96 | 11001.6 | 0.94 | 10772.4 |  |  |  |  | 34437.0936 | 8830.1148 |  |  | 78 | 312 | 2022-11-15 | Утро | #VALUE! | #VALUE! | #VALUE! | #VALUE! | #VALUE! | #VALUE! |  |  | 0.2 |  | 0.25
24.12.2022 12:00 | 4.4 | 758.9 | 78 | Ю | 1.5 | 15% | 0.82 | [5 empty] | 24.12.2022 12:00 | 1.9 | 741 | 94 | Ю | 1 | 90% | 0.93 | [11 empty] | 2022-03-25 | пятница | 1 | 1 | 1 | 1 | 0 | 1 | 1 | 0 | 1 | 0 | 0 | 1 | 1 | 1 | 1 | 0 | 1440 | 0.77 | 8115.8 | 0.99 | 10434.6 |  |  |  |  | 8608.6937 | 7957.8888 |  |  | 78 | 313 |  | День | #VALUE! | #VALUE! | #VALUE! | #VALUE! | #VALUE! | #VALUE! |  |  | 0.3 |  | 0.25
24.12.2022 09:00 | -2.5 | 759.5 | 100 | С-В | 1.5 | 15% | 0.89 | [5 empty] | 24.12.2022 09:00 | 2 | 741.2 | 94 | Ю-В | 1 | 90% | 0.96 | [11 empty] | 2022-03-24 | четверг | 1 | 1 | 0 | 1 | 0 | 1 | 0 | 0 | 1 | 1 | 1 | 1 | 0 | 1 | 0 | 1 | 960 | 0.83 | 9412.2 | 0.9 | 10206 |  |  |  |  | 45922.7976 | 14400.9546 |  |  | 78 | 314 |  | Вечер | #VALUE! | #VALUE! | #VALUE! | #VALUE! | #VALUE! | #VALUE! |  |  | 0.4 |  | 0.25
24.12.2022 06:00 | -3 | 759.2 | 100 | С-В | 1.5 | 15% | 0.94 | [5 empty] | 24.12.2022 06:00 | 2 | 741.6 | 93 | Ю | 1 | 90% | 0.97 | [11 empty] | 2022-03-23 | среда | 1 | 1 | 1 | 1 | 1 | 1 | 1 | 0 | 0 | 0 | 1 | 1 | 1 | 1 | 1 | 0 | 1080 | 0.82 | 8839.6 | 0.81 | 8731.8 |  |  |  |  | 76517.8224 | 13640.8708 | #VALUE! | #VALUE! | 78 | 315 |  | Ночь | #VALUE! | #VALUE! | #VALUE! | #VALUE! | #VALUE! | #VALUE! |  |  | 0.1 |  | 0.25
24.12.2022 03:00 | -2.7 | 759.5 | 99 | С-В | 1.5 | 15% | 0.85 | [5 empty] | 24.12.2022 03:00 | 2.3 | 741.3 | 89 | Ю-З | 1 | 90% | 0.91 | [11 empty] | 2022-03-22 | вторник | 1 | 1 | 0 | 1 | 1 | 1 | 1 | 0 | 1 | 0 | 0 | 1 | 1 | 1 | 0 | 1 | 840 | 0.69 | 7355.4 | 0.8 | 8528 |  |  |  |  | 52085.3785 | 13953.8066 |  |  | 79 | 316 | 2022-11-14 | Утро | #VALUE! | #VALUE! | #VALUE! | #VALUE! | #VALUE! | #VALUE! |  |  | 0.2 |  | 0.25
24.12.2022 00:00 | -1.4 | 759.7 | 100 | С-В | 1.5 | 15% | 0.82 | [5 empty] | 24.12.2022 00:00 | 2.2 | 740.2 | 91 | Ю-З | 1 | 90% | 0.96 | [11 empty] | 2022-03-21 | понедельник | 1 | 1 | 0 | 1 | 1 | 1 | 0 | 0 | 1 | 0 | 1 | 1 | 0 | 1 | 1 | 0 | 840 | 0.88 | 9574.4 | 0.9 | 9792 |  |  |  |  | 38883.9626 | 15663.8137 |  |  | 79 | 317 |  | День | #VALUE! | #VALUE! | #VALUE! | #VALUE! | #VALUE! | #VALUE! |  |  | 0.3 |  | 0.25
23.12.2022 21:00 | 0.7 | 760.1 | 100 | C | 1.5 | 15% | 0.89 | 8:45 | 0.36483 | 8063.7285 | 2675.4 | 10739.1285 | 23.12.2022 21:00 | 2 | 739.4 | 94 | Ю | 1 | 90% | 0.87 | 7:00 | 0.2916 | 2800.4181 | 1009.4 | 3809.8181 | [6 empty] | 2022-03-20 | воскресенье | 1 | 1 | 1 | 1 | 1 | 1 | 0 | 0 | 1 | 0 | 0 | 1 | 1 | 1 | 0 | 1 | 960 | 0.85 | 9027 | 0.8 | 8496 |  |  |  |  | 71881.3849 | 14039.7147 |  |  | 79 | 318 |  | Вечер | #VALUE! | #VALUE! | #VALUE! | #VALUE! | #VALUE! | #VALUE! |  |  | 0.4 |  | 0.25
23.12.2022 18:00 | 4.4 | 760.3 | 78 | С-В | 3 | 15% | 0.88 | [5 empty] | 23.12.2022 18:00 | 2 | 739.6 | 94 | Ю-В | 1 | 90% | 0.91 | [11 empty] | 2022-03-19 | суббота | 1 | 1 | 1 | 1 | 1 | 1 | 0 | 0 | 1 | 1 | 0 | 1 | 1 | 1 | 1 | 0 | 1320 | 0.82 | 9741.6 | 0.83 | 9860.4 |  |  |  |  | 65306.7284 | 14181.0438 | #VALUE! | #VALUE! | 79 | 319 |  | Ночь | #VALUE! | #VALUE! | #VALUE! | #VALUE! | #VALUE! | #VALUE! |  |  | 0.1 |  | 0.25
23.12.2022 15:00 | 10.3 | 760.1 | 56 | В | 3 | 15% | 0.85 | [5 empty] | 23.12.2022 15:00 | 2 | 740.4 | 93 | Ю | 1 | 90% | 0.85 | [11 empty] | 2022-03-18 | пятница | 1 | 1 | 0 | 1 | 1 | 1 | 0 | 0 | 0 | 1 | 1 | 1 | 0 | 1 | 0 | 1 | 1320 | 0.74 | 8140 | 0.93 | 10230 |  |  |  |  | 50667.1771 | 14009.1089 |  |  | 80 | 320 | 2022-11-13 | Утро | #VALUE! | #VALUE! | #VALUE! | #VALUE! | #VALUE! | #VALUE! |  |  | 0.2 |  | 0.25
23.12.2022 12:00 | 6 | 760.9 | 72 | Ю-В | 1.5 | 15% | 0.86 | [5 empty] | 23.12.2022 12:00 | 1.7 | 741.5 | 93 | Ю | 1 | 90% | 0.98 | [11 empty] | 2022-03-17 | четверг | 1 | 1 | 0 | 1 | 0 | 1 | 1 | 0 | 0 | 0 | 1 | 1 | 1 | 1 | 1 | 0 | 960 | 1 | 9660 | 0.99 | 9563.4 |  |  |  |  | 34027.417 | 13930.6429 |  |  | 80 | 321 |  | День | #VALUE! | #VALUE! | #VALUE! | #VALUE! | #VALUE! | #VALUE! |  |  | 0.3 |  | 0.25
23.12.2022 09:00 | -2 | 761.6 | 100 | В | 3 | 15% | 0.86 | [5 empty] | 23.12.2022 09:00 | 1.3 | 742.1 | 94 | Ю | 1 | 90% | 0.83 | [11 empty] | 2022-03-16 | среда | 1 | 1 | 0 | 1 | 1 | 1 | 0 | 0 | 0 | 1 | 1 | 1 | 0 | 1 | 0 | 0 | 1320 | 0.66 | 7062 | 0.85 | 9095 |  |  |  |  | 38339.484 | 13399.4028 |  |  | 80 | 322 |  | Вечер | #VALUE! | #VALUE! | #VALUE! | #VALUE! | #VALUE! | #VALUE! |  |  | 0.4 |  | 0.25
23.12.2022 06:00 | -2.1 | 761.5 | 100 | С-В | 3 | 15% | 0.88 | [5 empty] | 23.12.2022 06:00 | 1.1 | 742.3 | 94 | Ю | 1 | 90% | 0.86 | [11 empty] | 2022-03-15 | вторник | 1 | 1 | 1 | 1 | 1 | 1 | 1 | 0 | 0 | 0 | 0 | 1 | 1 | 1 | 0 | 1 | 1320 | 0.77 | 7576.8 | 0.98 | 9643.2 |  |  |  |  | 39843.2997 | 12291.2787 | #VALUE! | #VALUE! | 80 | 323 |  | Ночь | #VALUE! | #VALUE! | #VALUE! | #VALUE! | #VALUE! | #VALUE! |  |  | 0.1 |  | 0.25
23.12.2022 03:00 | -0.8 | 762.1 | 100 | С-В | 3 | 15% | 0.83 | [5 empty] | 23.12.2022 03:00 | 1.2 | 742.9 | 92 | 0 | 0 | 90% | 0.97 | [11 empty] | 2022-03-14 | понедельник | 1 | 1 | 1 | 1 | 1 | 1 | 1 | 0 | 0 | 1 | 1 | 1 | 1 | 1 | 0 | 1 | 1320 | 0.99 | 12038.4 | 0.98 | 11916.8 |  |  |  |  | 11238.2489 | 9778.9761 |  |  | 81 | 324 | 2022-11-12 | Утро | #VALUE! | #VALUE! | #VALUE! | #VALUE! | #VALUE! | #VALUE! |  |  | 0.2 |  | 0.25
23.12.2022 00:00 | 0.2 | 762.7 | 100 | В | 1.5 | 15% | 0.81 | [5 empty] | 23.12.2022 00:00 | 1.2 | 743.1 | 94 | Ю | 1 | 90% | 0.94 | [11 empty] | 2022-03-13 | воскресенье | 1 | 1 | 0 | 1 | 0 | 1 | 1 | 0 | 1 | 0 | 1 | 1 | 0 | 1 | 0 | 1 | 1200 | 0.89 | 9718.8 | 0.86 | 9391.2 |  |  |  |  | 8107.5604 | 6153.8869 |  |  | 81 | 325 |  | День | #VALUE! | #VALUE! | #VALUE! | #VALUE! | #VALUE! | #VALUE! |  |  | 0.3 |  | 0.25
22.12.2022 21:00 | 3.5 | 763.3 | 82 | С-В | 3 | 15% | 0.83 | 8:45 | 0.3648 | 7177.5855 | 2094 | 9271.5855 | 22.12.2022 21:00 | 1.1 | 743.2 | 94 | Ю-З | 1 | 90% | 0.9 | 7:00 | 0.29155 | 2788.3231 | 1148.8 | 3937.1231 | [6 empty] | 2022-03-12 | суббота | 1 | 1 | 0 | 1 | 1 | 1 | 0 | 0 | 1 | 0 | 1 | 1 | 0 | 1 | 1 | 0 | 1080 | 0.61 | 6783.2 | 0.93 | 10341.6 |  |  |  |  | 36495.7052 | 7160.8589 |  |  | 81 | 326 |  | Вечер | #VALUE! | #VALUE! | #VALUE! | #VALUE! | #VALUE! | #VALUE! |  |  | 0.4 |  | 0.25
22.12.2022 18:00 | 5.2 | 763.8 | 81 | С-В | 1.5 | 15% | 0.95 | [5 empty] | 22.12.2022 18:00 | 1 | 742.9 | 94 | Ю-З | 1 | 90% | 0.81 | [11 empty] | 2022-03-11 | пятница | 1 | 1 | 0 | 1 | 0 | 1 | 1 | 0 | 0 | 0 | 0 | 1 | 1 | 1 | 0 | 1 | 1080 | 0.97 | 8342 | 0.83 | 7138 |  |  |  |  | 48519.4348 | 12137.1871 | #VALUE! | #VALUE! | 81 | 327 |  | Ночь | #VALUE! | #VALUE! | #VALUE! | #VALUE! | #VALUE! | #VALUE! |  |  | 0.1 |  | 0.25
22.12.2022 15:00 | 9.6 | 763.9 | 62 | Ю-В | 3 | 25% | 0.82 | [5 empty] | 22.12.2022 15:00 | 1.1 | 742.2 | 96 | Ю-З | 1 | 90% | 0.85 | [11 empty] | 2022-03-10 | четверг | 1 | 1 | 1 | 1 | 0 | 1 | 1 | 0 | 0 | 1 | 1 | 1 | 0 | 1 | 1 | 1 | 1080 | 0.71 | 7597 | 0.92 | 9844 |  |  |  |  | 35541.0275 | 12057.9735 |  |  | 82 | 328 | 2022-11-11 | Утро | #VALUE! | #VALUE! | #VALUE! | #VALUE! | #VALUE! | #VALUE! |  |  | 0.2 |  | 0.25
22.12.2022 12:00 | 6.8 | 765 | 76 | Ю-В | 3 | 25% | 1 | [5 empty] | 22.12.2022 12:00 | 1.3 | 741.8 | 93 | Ю-З | 1 | 90% | 1 | [11 empty] | 2022-03-09 | среда | 1 | 1 | 0 | 1 | 1 | 1 | 0 | 0 | 1 | 0 | 0 | 1 | 1 | 1 | 1 | 1 | 1320 | 0.93 | 10192.8 | 0.92 | 10083.2 |  |  |  |  | 7267.05 | 10479.349 |  |  | 82 | 329 |  | День | #VALUE! | #VALUE! | #VALUE! | #VALUE! | #VALUE! | #VALUE! |  |  | 0.3 |  | 0.25
22.12.2022 09:00 | -0.6 | 765.6 | 100 | Ю-В | 1.5 | 60%. | 0.87 | [5 empty] | 22.12.2022 09:00 | 1.2 | 741.7 | 94 | Ю-З | 1 | 90% | 0.85 | [11 empty] | 2022-03-08 | вторник | 1 | 1 | 0 | 1 | 1 | 1 | 1 | 0 | 1 | 1 | 1 | 1 | 0 | 1 | 1 | 0 | 840 | 0.9 | 11034 | 0.87 | 10666.2 |  |  |  |  | 28061.6308 | 6901.6168 |  |  | 82 | 330 |  | Вечер | #VALUE! | #VALUE! | #VALUE! | #VALUE! | #VALUE! | #VALUE! |  |  | 0.4 |  | 0.25
22.12.2022 06:00 | -1 | 765.3 | 100 | Ю | 1.5 | 60%. | 0.87 | [5 empty] | 22.12.2022 06:00 | 0.9 | 741.5 | 94 | Ю-З | 1 | 90% | 0.96 | [11 empty] | 2022-03-07 | понедельник | 1 | 1 | 1 | 1 | 1 | 1 | 1 | 0 | 0 | 1 | 1 | 1 | 0 | 1 | 0 | 0 | 840 | 0.9 | 9702 | 0.99 | 10672.2 |  |  |  |  | 7996.5282 | 5272.6973 | #VALUE! | #VALUE! | 82 | 331 |  | Ночь | #VALUE! | #VALUE! | #VALUE! | #VALUE! | #VALUE! | #VALUE! |  |  | 0.1 |  | 0.25
22.12.2022 03:00 | 0.2 | 765.5 |  | 0 | 0 | 75% | 0.84 | [5 empty] | 22.12.2022 03:00 | 0.6 | 742.2 | 94 | Ю | 1 | 90% | 0.81 | [11 empty] | 2022-03-06 | воскресенье | 1 | 1 | 0 | 1 | 1 | 1 | 0 | 0 | 1 | 1 | 0 | 1 | 1 | 1 | 0 | 1 | 840 | 0.62 | 7018.4 | 0.88 | 9961.6 |  |  |  |  | 34739.1669 | 6695.0589 |  |  | 83 | 332 | 2022-11-10 | Утро | #VALUE! | #VALUE! | #VALUE! | #VALUE! | #VALUE! | #VALUE! |  |  | 0.2 |  | 0.25
22.12.2022 00:00 | 0.6 | 765.6 | 100 | С-В | 1.5 | 50%. | 0.8 | [5 empty] | 22.12.2022 00:00 | -0.2 | 744 | 92 | Ю-В | 1 | 90% | 1 | [11 empty] | 2022-03-05 | суббота | 1 | 1 | 0 | 1 | 0 | 1 | 1 | 0 | 0 | 0 | 1 | 1 | 0 | 1 | 1 | 0 | 840 | 0.71 | 6347.4 | 0.9 | 8046 |  |  |  |  | 58405.2338 | 7423.3769 |  |  | 83 | 333 |  | День | #VALUE! | #VALUE! | #VALUE! | #VALUE! | #VALUE! | #VALUE! |  |  | 0.3 |  | 0.25
21.12.2022 21:00 | 0.4 | 765.7 | 100 | Ю-В | 1.5 | 50%. | 0.85 | 8:45 | 0.36481 | 5268.0427 | 1987.2 | 7255.2427 | 21.12.2022 21:00 | -2 | 745.6 | 93 | Ю-В | 2 | 90% | 0.95 | 7:00 | 0.29157 | 2839.0334 | 877.2 | 3716.2334 | [6 empty] | 2022-03-04 | пятница | 1 | 1 | 1 | 1 | 1 | 1 | 1 | 0 | 0 | 0 | 0 | 1 | 1 | 1 | 0 | 1 | 1200 | 0.62 | 6026.4 | 0.94 | 9136.8 |  |  |  |  | 63633.926 | 7994.14 |  |  | 83 | 334 |  | Вечер | #VALUE! | #VALUE! | #VALUE! | #VALUE! | #VALUE! | #VALUE! |  |  | 0.4 |  | 0.25
21.12.2022 18:00 | 2.5 | 766 | 87 | С-В | 1.5 | 60%. | 1 | [5 empty] | 21.12.2022 18:00 | -3.1 | 747.5 | 91 | Ю-В | 1 | 90% | 0.88 | [11 empty] | 2022-03-03 | четверг | 1 | 1 | 1 | 1 | 0 | 1 | 0 | 0 | 0 | 1 | 0 | 1 | 0 | 1 | 0 | 0 | 1080 | 0.66 | 5649.6 | 0.97 | 8303.2 |  |  |  |  | 31798.2278 | 7762.0252 | #VALUE! | #VALUE! | 83 | 335 |  | Ночь | #VALUE! | #VALUE! | #VALUE! | #VALUE! | #VALUE! | #VALUE! |  |  | 0.1 |  | 0.25
21.12.2022 15:00 | 6.2 | 766.2 | 70 | Ю-В | 1.5 | 90% | 0.98 | [5 empty] | 21.12.2022 15:00 | -4.3 | 748.6 | 89 | Ю-З | 1 | 90% | 0.94 | [11 empty] | 2022-03-02 | среда | 1 | 1 | 1 | 1 | 0 | 1 | 1 | 0 | 0 | 0 | 0 | 1 | 0 | 1 | 1 | 0 | 1440 | 0.86 | 7258.4 | 0.81 | 6836.4 |  |  |  |  | 11888.7429 | 11204.2719 |  |  | 84 | 336 | 2022-11-09 | Утро | #VALUE! | #VALUE! | #VALUE! | #VALUE! | #VALUE! | #VALUE! |  |  | 0.2 |  | 0.25
21.12.2022 12:00 | 1.7 | 767 | 83 | Ю-В | 3 | 90% | 0.94 | [5 empty] | 21.12.2022 12:00 | -4.2 | 749.7 | 86 | Ю-З | 1 | 90% | 0.85 | [11 empty] | 2022-03-01 | вторник | 1 | 1 | 1 | 1 | 0 | 1 | 1 | 0 | 0 | 1 | 1 | 1 | 1 | 1 | 0 | 0 | 1320 | 0.8 | 8848 | 0.9 | 9954 |  |  |  |  | 36312.0808 | 11419.4667 |  |  | 84 | 337 |  | День | #VALUE! | #VALUE! | #VALUE! | #VALUE! | #VALUE! | #VALUE! |  |  | 0.3 |  | 0.25
21.12.2022 09:00 | -4.3 | 767.7 | 100 | Ю-В | 1.5 | 90% | 0.84 | [5 empty] | 21.12.2022 09:00 | -4.9 | 749.6 | 88 | 0 | 0 | 90% | 0.97 | [11 empty] | 2022-02-28 | понедельник | 1 | 1 | 0 | 1 | 0 | 1 | 0 | 0 | 1 | 0 | 0 | 1 | 0 | 1 | 1 | 0 | 960 | 0.6 | 5340 | 0.89 | 7921 |  |  |  |  | 36773.8691 | 13198.5058 |  |  | 84 | 338 |  | Вечер | #VALUE! | #VALUE! | #VALUE! | #VALUE! | #VALUE! | #VALUE! |  |  | 0.4 |  | 0.25
21.12.2022 06:00 | -5.3 | 767.7 | 100 | С-В | 1.5 | 90% | 0.95 | [5 empty] | 21.12.2022 06:00 | -6.1 | 749.7 | 87 | 0 | 0 | 90% | 0.91 | [11 empty] | 2022-02-27 | воскресенье | 1 | 1 | 1 | 1 | 1 | 1 | 1 | 0 | 0 | 0 | 0 | 1 | 0 | 1 | 1 | 1 | 1320 | 0.68 | 6405.6 | 0.98 | 9231.6 |  |  |  |  | 8704.4426 | 9558.471 | #VALUE! | #VALUE! | 84 | 339 |  | Ночь | #VALUE! | #VALUE! | #VALUE! | #VALUE! | #VALUE! | #VALUE! |  |  | 0.1 |  | 0.25
21.12.2022 03:00 | -6.1 | 768.4 | 100 | С-З | 1.5 | 15% | 0.99 | [5 empty] | 21.12.2022 03:00 | -7.4 | 749.7 | 91 | 0 | 0 | 90% | 0.97 | [11 empty] | 2022-02-26 | суббота | 1 | 1 | 1 | 1 | 1 | 1 | 1 | 0 | 1 | 0 | 0 | 1 | 1 | 1 | 0 | 1 | 1440 | 0.69 | 7907.4 | 0.8 | 9168 |  |  |  |  | 8764.2773 | 5036.8896 |  |  | 85 | 340 | 2022-11-08 | Утро | #VALUE! | #VALUE! | #VALUE! | #VALUE! | #VALUE! | #VALUE! |  |  | 0.2 |  | 0.25
21.12.2022 00:00 | -4.2 | 769.4 | 100 | C | 1.5 | 15% | 0.81 | [5 empty] | 21.12.2022 00:00 | -8.6 | 750 | 91 | Ю-З | 1 | 90% | 0.84 | [11 empty] | 2022-02-25 | пятница | 1 | 1 | 0 | 1 | 1 | 1 | 0 | 0 | 1 | 1 | 0 | 1 | 0 | 1 | 0 | 1 | 1440 | 0.99 | 11206.8 | 0.91 | 10301.2 |  |  |  |  | 39301.72 | 10884.5344 |  |  | 85 | 341 |  | День | #VALUE! | #VALUE! | #VALUE! | #VALUE! | #VALUE! | #VALUE! |  |  | 0.3 |  | 0.25
20.12.2022 21:00 | -2.5 | 770.2 | 87 | C | 3 | 15% | 0.82 | 8:45 | 0.3649 | 7309.929 | 24732 | 32041.929 | 20.12.2022 21:00 | -9.8 | 749.8 | 89 | 0 | 0 | 50%. | 0.95 | 7:00 | 0.29171 | 3176.7542 | 1306.8 | 4483.5542 | [6 empty] | 2022-02-24 | четверг | 1 | 1 | 1 | 1 | 1 | 1 | 1 | 0 | 1 | 0 | 1 | 1 | 0 | 1 | 1 | 1 | 1080 | 0.81 | 9703.8 | 0.97 | 11620.6 |  |  |  |  | 7032.1645 | 6729.0218 |  |  | 85 | 342 |  | Вечер | #VALUE! | #VALUE! | #VALUE! | #VALUE! | #VALUE! | #VALUE! |  |  | 0.4 |  | 0.25
20.12.2022 18:00 | -0.5 | 771.4 | 80 | С-В | 3 | 15% | 0.93 | [5 empty] | 20.12.2022 18:00 | -7.2 | 750 | 77 | Ю-З | 1 | 75% | 0.97 | [11 empty] | 2022-02-23 | среда | 1 | 1 | 0 | 1 | 1 | 1 | 1 | 0 | 0 | 0 | 0 | 1 | 0 | 1 | 0 | 1 | 1320 | 0.79 | 7141.6 | 0.98 | 8859.2 |  |  |  |  | 10208.7858 | 5611.2881 | #VALUE! | #VALUE! | 85 | 343 |  | Ночь | #VALUE! | #VALUE! | #VALUE! | #VALUE! | #VALUE! | #VALUE! |  |  | 0.1 |  | 0.25
20.12.2022 15:00 | 2.5 | 772.4 | 64 | С-В | 7.5 | 15% | 0.89 | [5 empty] | 20.12.2022 15:00 | -6.5 | 750.3 | 70 | Ю-З | 1 | 75% | 0.8 | [11 empty] | 2022-02-22 | вторник | 1 | 1 | 0 | 1 | 1 | 1 | 1 | 0 | 1 | 1 | 0 | 1 | 0 | 1 | 1 | 0 | 1440 | 0.63 | 7282.8 | 0.93 | 10750.8 |  |  |  |  | 10665.174 | 5338.7892 |  |  | 86 | 344 | 2022-11-07 | Утро | #VALUE! | #VALUE! | #VALUE! | #VALUE! | #VALUE! | #VALUE! |  |  | 0.2 |  | 0.25
20.12.2022 12:00 | 1.1 | 773.9 | 70 | С-В | 6 | 15% | 0.81 | [5 empty] | 20.12.2022 12:00 | -5.7 | 752.2 | 63 | Ю-З | 1 | 50%. | 1 | [11 empty] | 2022-02-21 | понедельник | 1 | 1 | 0 | 1 | 0 | 1 | 1 | 0 | 0 | 0 | 1 | 1 | 1 | 1 | 0 | 0 | 1320 | 0.79 | 7773.6 | 0.95 | 9348 |  |  |  |  | 7080.0889 | 5444.0366 |  |  | 86 | 345 |  | День | #VALUE! | #VALUE! | #VALUE! | #VALUE! | #VALUE! | #VALUE! |  |  | 0.3 |  | 0.25
20.12.2022 09:00 | -3.8 | 775 | 87 | С-В | 3 | 15% | 0.81 | [5 empty] | 20.12.2022 09:00 | -6.3 | 754.3 | 72 | Ю | 1 | 75% | 0.89 | [11 empty] | 2022-02-20 | воскресенье | 1 | 1 | 0 | 1 | 1 | 1 | 0 | 0 | 0 | 0 | 0 | 1 | 0 | 1 | 0 | 0 | 1080 | 0.92 | 7488.8 | 0.84 | 6837.6 |  |  |  |  | 53099.426 | 5777.8035 |  |  | 86 | 346 |  | Вечер | #VALUE! | #VALUE! | #VALUE! | #VALUE! | #VALUE! | #VALUE! |  |  | 0.4 |  | 0.25
20.12.2022 06:00 | -4.4 | 774.5 | 88 | C | 4.5 | 25% | 0.89 | [5 empty] | 20.12.2022 06:00 | -4.8 | 755.8 | 84 | Ю-З | 1 | 95% | 0.88 | [11 empty] | 2022-02-19 | суббота | 1 | 1 | 1 | 1 | 0 | 1 | 1 | 0 | 1 | 0 | 0 | 1 | 1 | 1 | 1 | 1 | 1200 | 0.8 | 8480 | 0.96 | 10176 |  |  |  |  | 31757.0372 | 7203.2655 | #VALUE! | #VALUE! | 86 | 347 |  | Ночь | #VALUE! | #VALUE! | #VALUE! | #VALUE! | #VALUE! | #VALUE! |  |  | 0.1 |  | 0.25
20.12.2022 03:00 | -3 | 775.2 | 83 | С-В | 4.5 | 50%. | 0.87 | [5 empty] | 20.12.2022 03:00 | -3.3 | 757 | 87 | Ю-З | 2 | 90% | 0.92 | [11 empty] | 2022-02-18 | пятница | 1 | 1 | 0 | 1 | 0 | 1 | 1 | 0 | 0 | 1 | 0 | 1 | 1 | 1 | 0 | 1 | 1440 | 0.84 | 8383.2 | 0.91 | 9081.8 |  |  |  |  | 51218.2001 | 5559.8342 |  |  | 87 | 348 | 2022-11-06 | Утро | #VALUE! | #VALUE! | #VALUE! | #VALUE! | #VALUE! | #VALUE! |  |  | 0.2 |  | 0.25
20.12.2022 00:00 | -1.1 | 775 | 74 | С-В | 4.5 | 90% | 0.85 | [5 empty] | 20.12.2022 00:00 | -2.2 | 757 | 85 | З | 2 | 90% | 0.85 | [11 empty] | 2022-02-17 | четверг | 1 | 1 | 1 | 1 | 0 | 1 | 1 | 0 | 0 | 1 | 0 | 1 | 0 | 1 | 1 | 1 | 960 | 1 | 9280 | 0.94 | 8723.2 |  |  |  |  | 34475.7352 | 6747.0649 |  |  | 87 | 349 |  | День | #VALUE! | #VALUE! | #VALUE! | #VALUE! | #VALUE! | #VALUE! |  |  | 0.3 |  | 0.25
19.12.2022 21:00 | -0.9 | 774.5 | 71 | С-В | 6 | 95% | 0.92 | 8:46 | 0.36502 | 3379.9537 | 32040 | 35419.9537 | 19.12.2022 21:00 | -2 | 756.7 | 87 | З | 1 | 95% | 0.86 | 7:00 | 0.29193 | 2812.7586 | 1610.4 | 4423.1586 | [6 empty] | 2022-02-16 | среда | 1 | 1 | 0 | 1 | 0 | 1 | 0 | 0 | 1 | 0 | 0 | 1 | 1 | 1 | 1 | 1 | 1320 | 0.9 | 9144 | 0.88 | 8940.8 |  |  |  |  | 7865.7016 | 8129.5548 |  |  | 87 | 350 |  | Вечер | #VALUE! | #VALUE! | #VALUE! | #VALUE! | #VALUE! | #VALUE! |  |  | 0.4 |  | 0.25
19.12.2022 18:00 | -0.9 | 773.5 | 75 | С-В | 6 | 95% | 0.88 | [5 empty] | 19.12.2022 18:00 | -2.5 | 756.4 | 86 | Ю-З | 1 | 90% | 0.84 | [11 empty] | 2022-02-15 | вторник | 1 | 1 | 1 | 1 | 0 | 1 | 0 | 0 | 1 | 0 | 0 | 1 | 0 | 1 | 0 | 0 | 1200 | 0.82 | 7511.2 | 0.94 | 8610.4 |  |  |  |  | 13699.6473 | 8792.8041 | #VALUE! | #VALUE! | 87 | 351 |  | Ночь | #VALUE! | #VALUE! | #VALUE! | #VALUE! | #VALUE! | #VALUE! |  |  | 0.1 |  | 0.25
19.12.2022 15:00 | -0.4 | 772.1 | 71 | C | 4.5 | 90% | 0.92 | [5 empty] | 19.12.2022 15:00 | -3.7 | 755.5 | 87 | З | 1 | 90% | 0.8 | [11 empty] | 2022-02-14 | понедельник | 1 | 1 | 1 | 1 | 0 | 1 | 1 | 0 | 0 | 0 | 1 | 1 | 1 | 1 | 0 | 1 | 1080 | 0.88 | 8888 | 0.94 | 9494 |  |  |  |  | 47261.4724 | 5835.9164 |  |  | 88 | 352 | 2022-11-05 | Утро | #VALUE! | #VALUE! | #VALUE! | #VALUE! | #VALUE! | #VALUE! |  |  | 0.2 |  | 0.25
19.12.2022 12:00 | -0.4 | 772.2 | 76 | С-З | 6 | 90% | 0.82 | [5 empty] | 19.12.2022 12:00 | -5.4 | 755.4 | 88 | Ю-З | 2 | 90% | 1 | [11 empty] | 2022-02-13 | воскресенье | 1 | 1 | 0 | 1 | 0 | 1 | 0 | 0 | 1 | 0 | 0 | 1 | 0 | 1 | 1 | 0 | 1200 | 0.6 | 5484 | 0.88 | 8043.2 |  |  |  |  | 38821.3737 | 5774.7215 |  |  | 88 | 353 |  | День | #VALUE! | #VALUE! | #VALUE! | #VALUE! | #VALUE! | #VALUE! |  |  | 0.3 |  | 0.25
19.12.2022 09:00 | 0.2 | 771.4 | 82 | С-З | 6 | 90% | 0.82 | [5 empty] | 19.12.2022 09:00 | -7.2 | 755.5 | 88 | З | 1 | 90% | 0.96 | [11 empty] | 2022-02-12 | суббота | 1 | 1 | 1 | 1 | 0 | 1 | 1 | 0 | 0 | 1 | 0 | 1 | 0 | 1 | 1 | 1 | 1200 | 0.7 | 6664 | 0.83 | 7901.6 |  |  |  |  | 46611.9325 | 5274.8023 |  |  | 88 | 354 |  | Вечер | #VALUE! | #VALUE! | #VALUE! | #VALUE! | #VALUE! | #VALUE! |  |  | 0.4 |  | 0.25
19.12.2022 06:00 | 2.2 | 770.2 | 78 | С-З | 4.5 | 90% | 0.98 | [5 empty] | 19.12.2022 06:00 | -8.5 | 756.1 | 91 | Ю-З | 1 | 90% | 0.98 | [11 empty] | 2022-02-11 | пятница | 1 | 1 | 0 | 1 | 1 | 1 | 0 | 0 | 1 | 0 | 1 | 1 | 0 | 1 | 1 | 1 | 840 | 0.61 | 6819.8 | 0.96 | 10732.8 |  |  |  |  | 58892.096 | 4942.5197 | #VALUE! | #VALUE! | 88 | 355 |  | Ночь | #VALUE! | #VALUE! | #VALUE! | #VALUE! | #VALUE! | #VALUE! |  |  | 0.1 |  | 0.25
19.12.2022 03:00 | 2.8 | 769.7 | 81 | С-З | 6 | 90% | 0.88 | [5 empty] | 19.12.2022 03:00 | -10.3 | 756.7 | 85 | С-З | 2 | 90% | 0.89 | [11 empty] | 2022-02-10 | четверг | 1 | 1 | 0 | 1 | 1 | 1 | 1 | 0 | 1 | 0 | 1 | 1 | 1 | 1 | 0 | 0 | 1320 | 0.64 | 7769.6 | 0.82 | 9954.8 |  |  |  |  | 31687.3887 | 4870.6344 |  |  | 89 | 356 | 2022-11-04 | Утро | #VALUE! | #VALUE! | #VALUE! | #VALUE! | #VALUE! | #VALUE! |  |  | 0.2 |  | 0.25
19.12.2022 00:00 | 4 | 768.8 | 98 | С-З | 6 | 90% | 0.9 | [5 empty] | 19.12.2022 00:00 | -10.3 | 755.6 | 83 | С-З | 2 | 90% | 0.99 | [11 empty] | 2022-02-09 | среда | 1 | 1 | 0 | 1 | 0 | 1 | 1 | 0 | 1 | 1 | 1 | 1 | 1 | 1 | 0 | 0 | 1200 | 0.95 | 11628 | 0.98 | 11995.2 |  |  |  |  | 28285.7897 | 4755.3743 |  |  | 89 | 357 |  | День | #VALUE! | #VALUE! | #VALUE! | #VALUE! | #VALUE! | #VALUE! |  |  | 0.3 |  | 0.25
18.12.2022 21:00 | 5.1 | 767.5 | 100 | С-З | 7.5 | 90% | 0.9 | 8:46 | 0.36522 | 4405.3245 | 4750.2 | 9155.5245 | 18.12.2022 21:00 | -8.4 | 753.8 | 82 | С-З | 2 | 75% | 0.93 | 7:01 | 0.29227 | 2978.9929 | 2956 | 5934.9929 | [6 empty] | 2022-02-08 | вторник | 1 | 1 | 1 | 1 | 0 | 1 | 0 | 0 | 0 | 0 | 0 | 1 | 1 | 1 | 1 | 0 | 840 | 0.73 | 5898.4 | 0.8 | 6464 |  |  |  |  | 31028.967 | 4303.6781 |  |  | 89 | 358 |  | Вечер | #VALUE! | #VALUE! | #VALUE! | #VALUE! | #VALUE! | #VALUE! |  |  | 0.4 |  | 0.25
18.12.2022 18:00 | 8.7 | 766.2 | 100 | С-З | 6 | 90% | 0.86 | [5 empty] | 18.12.2022 18:00 | -5.3 | 751.6 | 86 | С-З | 2 | 90% | 0.97 | [11 empty] | 2022-02-07 | понедельник | 1 | 1 | 0 | 1 | 0 | 1 | 0 | 0 | 0 | 1 | 1 | 1 | 1 | 1 | 1 | 0 | 1080 | 1 | 10440 | 0.91 | 9500.4 |  |  |  |  | 35205.2714 | 5577.7088 | #VALUE! | #VALUE! | 89 | 359 |  | Ночь | #VALUE! | #VALUE! | #VALUE! | #VALUE! | #VALUE! | #VALUE! |  |  | 0.1 |  | 0.25
18.12.2022 15:00 | 13.8 | 764.2 | 74 | С-З | 4.5 | 90% | 0.98 | [5 empty] | 18.12.2022 15:00 | -5.3 | 748.8 | 91 | С-З | 3 | 90% | 0.87 | [11 empty] | 2022-02-06 | воскресенье | 1 | 1 | 1 | 1 | 0 | 1 | 1 | 0 | 0 | 1 | 1 | 1 | 0 | 1 | 1 | 0 | 960 | 0.69 | 7093.2 | 0.99 | 10177.2 |  |  |  |  | 36223.0445 | 5534.866 |  |  | 90 | 360 | 2022-11-03 | Утро | #VALUE! | #VALUE! | #VALUE! | #VALUE! | #VALUE! | #VALUE! |  |  | 0.2 |  | 0.25
18.12.2022 12:00 | 17.8 | 763.5 | 47 | Ю-З | 4.5 | 90% | 0.95 | [5 empty] | 18.12.2022 12:00 | -5.2 | 747.2 | 89 | С-З | 3 | 90% | 0.92 | [11 empty] | 2022-02-05 | суббота | 1 | 1 | 1 | 1 | 0 | 1 | 0 | 0 | 0 | 1 | 1 | 1 | 0 | 1 | 1 | 1 | 1440 | 0.62 | 6634 | 0.81 | 8667 |  |  |  |  | 40268.5136 | 6112.9501 |  |  | 90 | 361 |  | День | #VALUE! | #VALUE! | #VALUE! | #VALUE! | #VALUE! | #VALUE! |  |  | 0.3 |  | 0.25
18.12.2022 09:00 | 3.7 | 763.5 | 99 | Ю-В | 4.5 | 90% | 0.95 | [5 empty] | 18.12.2022 09:00 | -5.9 | 745.3 | 93 | C | 3 | 90% | 0.86 | [11 empty] | 2022-02-04 | пятница | 1 | 1 | 0 | 1 | 0 | 1 | 1 | 0 | 1 | 0 | 1 | 1 | 0 | 1 | 0 | 1 | 1320 | 0.68 | 7507.2 | 0.86 | 9494.4 |  |  |  |  | 37436.04 | 4189.7823 |  |  | 90 | 362 |  | Вечер | #VALUE! | #VALUE! | #VALUE! | #VALUE! | #VALUE! | #VALUE! |  |  | 0.4 |  | 0.25
18.12.2022 06:00 | 3 | 763.1 | 100 | Ю-В | 1.5 | 15% | 0.96 | [5 empty] | 18.12.2022 06:00 | -5.2 | 744.1 | 93 | C | 3 | 90% | 0.9 | [11 empty] | 2022-02-03 | четверг | 1 | 1 | 0 | 1 | 0 | 1 | 1 | 0 | 1 | 0 | 1 | 1 | 0 | 1 | 1 | 0 | 1440 | 0.7 | 7728 | 0.97 | 10708.8 |  |  |  |  | 7398.8833 | 4208.622 | #VALUE! | #VALUE! | 90 | 363 |  | Ночь | #VALUE! | #VALUE! | #VALUE! | #VALUE! | #VALUE! | #VALUE! |  |  | 0.1 |  | 0.25
18.12.2022 03:00 | 4.3 | 763.1 | 100 | С-В | 1.5 | 75% | 0.95 | [5 empty] | 18.12.2022 03:00 | -4.8 | 745.4 | 95 | С-В | 3 | 90% | 0.98 | [11 empty] | 2022-02-02 | среда | 1 | 1 | 0 | 1 | 1 | 1 | 0 | 0 | 1 | 0 | 0 | 1 | 1 | 1 | 0 | 1 | 1200 | 0.98 | 10446.8 | 0.85 | 9061 |  |  |  |  | 32695.9416 | 4715.8174 |  |  | 91 | 364 | 2022-11-02 | Утро | #VALUE! | #VALUE! | #VALUE! | #VALUE! | #VALUE! | #VALUE! |  |  | 0.2 |  | 0.25
18.12.2022 00:00 | 5.8 | 763.6 | 100 | В | 1.5 | 95% | 0.99 | [5 empty] | 18.12.2022 00:00 | -4.4 | 748.1 | 93 | С-В | 1 | 90% | 0.96 | [11 empty] | 2022-02-01 | вторник | 1 | 1 | 1 | 1 | 0 | 1 | 1 | 0 | 0 | 0 | 0 | 1 | 0 | 1 | 0 | 1 | 1440 | 0.69 | 5906.4 | 0.9 | 7704 |  |  |  |  | 7566.3706 | 4180.7951 |  |  | 91 | 365 |  | День | #VALUE! | #VALUE! | #VALUE! | #VALUE! | #VALUE! | #VALUE! |  |  | 0.3 |  | 0.25
17.12.2022 21:00 | 7.5 | 763.5 | 100 | Ю-В | 1.5 | 90% | 0.97 | 8:46 | 0.36546 | 4737.1894 | 2541.6 | 7278.7894 | 17.12.2022 21:00 | -4.3 | 749.6 | 89 | С-В | 1 | 90% | 0.82 | 7:01 | 0.29267 | 2709.3967 | 1112 | 3821.3967 | [37 empty] | 91 | 366 |  | Вечер | #VALUE! | #VALUE! | #VALUE! | #VALUE! | #VALUE! | #VALUE! |  |  | 0.4 |  | 0.25
17.12.2022 18:00 | 10.4 | 764 | 91 | В | 1.5 | 90% | 0.82 | [5 empty] | 17.12.2022 18:00 | -4.1 | 750.7 | 89 | С-В | 1 | 90% | 0.81 | [40 empty] | #VALUE! | #VALUE! | 91 | 367 |  | Ночь | #VALUE! | #VALUE! | #VALUE! | #VALUE! | #VALUE! | #VALUE! |  |  | 0.1 |  | 0.25
17.12.2022 15:00 | 15.5 | 764 | 71 | Ю-В | 3 | 90% | 0.91 | [5 empty] | 17.12.2022 15:00 | -4 | 751.3 | 91 | В | 1 | 90% | 0.81 | [42 empty] | 92 | 368 | 2022-11-01 | Утро | #VALUE! | #VALUE! | #VALUE! | #VALUE! | #VALUE! | #VALUE! |  |  | 0.2 |  | 0.25
17.12.2022 12:00 | 13.9 | 764.6 | 74 | Ю-В | 4.5 | 90% | 0.82 | [5 empty] | 17.12.2022 12:00 | -4.4 | 752 | 94 | С-В | 1 | 90% | 0.88 | [42 empty] | 92 | 369 |  | День | #VALUE! | #VALUE! | #VALUE! | #VALUE! | #VALUE! | #VALUE! |  |  | 0.3 |  | 0.25
17.12.2022 09:00 | 5.7 | 765.4 | 100 | С-В | 1.5 | 60%. | 0.84 | [5 empty] | 17.12.2022 09:00 | -5.3 | 753.4 | 91 | С-В | 1 | 90% | 0.91 | [42 empty] | 92 | 370 |  | Вечер | #VALUE! | #VALUE! | #VALUE! | #VALUE! | #VALUE! | #VALUE! |  |  | 0.4 |  | 0.25
17.12.2022 06:00 | 4.5 | 765.3 | 100 | С-В | 1.5 | 15% | 0.99 | [5 empty] | 17.12.2022 06:00 | -5.3 | 754.4 | 87 | С-В | 1 | 90% | 0.82 | [40 empty] | #VALUE! | #VALUE! | 92 | 371 |  | Ночь | #VALUE! | #VALUE! | #VALUE! | #VALUE! | #VALUE! | #VALUE! |  |  | 0.1 |  | 0.25
17.12.2022 03:00 | 5 | 765.3 | 100 | Ю | 1.5 | 15% | 0.84 | [5 empty] | 17.12.2022 03:00 | -4.4 | 755.9 | 80 | Ю-В | 1 | 90% | 0.95 | [42 empty] | 93 | 372 | 2022-10-31 | Утро | #VALUE! | #VALUE! | #VALUE! | #VALUE! | #VALUE! | #VALUE! |  |  | 0.2 |  | 0.25
17.12.2022 00:00 | 7.1 | 765.2 | 100 | В | 3 | 100% | 0.87 | [5 empty] | 17.12.2022 00:00 | -4.6 | 756.1 | 81 | Ю-В | 1 | 90% | 0.95 | [42 empty] | 93 | 373 |  | День | #VALUE! | #VALUE! | #VALUE! | #VALUE! | #VALUE! | #VALUE! |  |  | 0.3 |  | 0.25
16.12.2022 21:00 | 7.9 | 764.8 | 100 | В | 1.5 | 100% | 0.85 | 8:47 | 0.36576 | 3240.8427 | 2969.4 | 6210.2427 | 16.12.2022 21:00 | -4.5 | 755.3 | 80 | С-В | 1 | 90% | 0.99 | 7:02 | 0.29318 | 2827.3618 | 1158.4 | 3985.7618 | [37 empty] | 93 | 374 |  | Вечер | #VALUE! | #VALUE! | #VALUE! | #VALUE! | #VALUE! | #VALUE! |  |  | 0.4 |  | 0.25
16.12.2022 18:00 | 9.1 | 764.5 | 100 | C | 1.5 | 100% | 0.91 | [5 empty] | 16.12.2022 18:00 | -4.8 | 754.9 | 77 | 0 | 0 | 90% | 0.94 | [40 empty] | #VALUE! | #VALUE! | 93 | 375 |  | Ночь | #VALUE! | #VALUE! | #VALUE! | #VALUE! | #VALUE! | #VALUE! |  |  | 0.1 |  | 0.25
16.12.2022 15:00 | 11.8 | 763.3 | 97 | Ю | 4.5 | 95% | 0.85 | [5 empty] | 16.12.2022 15:00 | -3.8 | 753.3 | 75 | 0 | 0 | 90% | 0.89 | [42 empty] | 94 | 376 | 2022-10-30 | Утро | #VALUE! | #VALUE! | #VALUE! | #VALUE! | #VALUE! | #VALUE! |  |  | 0.2 |  | 0.25
16.12.2022 12:00 | 9.1 | 762.8 | 100 | Ю | 3 | 90% | 0.95 | [5 empty] | 16.12.2022 12:00 | -3.1 | 750.9 | 71 | З | 1 | 90% | 0.83 | [42 empty] | 94 | 377 |  | День | #VALUE! | #VALUE! | #VALUE! | #VALUE! | #VALUE! | #VALUE! |  |  | 0.3 |  | 0.25
16.12.2022 09:00 | 8.4 | 761.5 | 100 | В | 3 | 90% | 0.86 | [5 empty] | 16.12.2022 09:00 | -2.3 | 747.8 | 88 | З | 1 | 90% | 0.81 | [42 empty] | 94 | 378 |  | Вечер | #VALUE! | #VALUE! | #VALUE! | #VALUE! | #VALUE! | #VALUE! |  |  | 0.4 |  | 0.25
16.12.2022 06:00 | 7.9 | 760 | 100 | Ю-В | 1.5 | 90% | 0.93 | [5 empty] | 16.12.2022 06:00 | -2.3 | 745.7 | 86 | Ю | 1 | 90% | 0.88 | [40 empty] | #VALUE! | #VALUE! | 94 | 379 |  | Ночь | #VALUE! | #VALUE! | #VALUE! | #VALUE! | #VALUE! | #VALUE! |  |  | 0.1 |  | 0.25
16.12.2022 03:00 | 5.7 | 759.1 | 100 | В | 1.5 | 90% | 0.84 | [5 empty] | 16.12.2022 03:00 | -3.3 | 745.9 | 91 | Ю | 1 | 90% | 0.9 | [42 empty] | 95 | 380 | 2022-10-29 | Утро | #VALUE! | #VALUE! | #VALUE! | #VALUE! | #VALUE! | #VALUE! |  |  | 0.2 |  | 0.25
16.12.2022 00:00 | 5.3 | 758.8 | 93 | В | 4.5 | 90% | 0.88 | [5 empty] | 16.12.2022 00:00 | -4.4 | 746.6 | 92 | Ю-В | 3 | 90% | 1 | [42 empty] | 95 | 381 |  | День | #VALUE! | #VALUE! | #VALUE! | #VALUE! | #VALUE! | #VALUE! |  |  | 0.3 |  | 0.25
15.12.2022 21:00 | 5.7 | 759.2 | 86 | С-В | 4.5 | 90% | 1 | 8:47 | 0.36612 | 4317.9045 | 30576 | 34893.9045 | 15.12.2022 21:00 | -6.3 | 748.5 | 93 | Ю-В | 3 | 90% | 0.93 | 7:03 | 0.29378 | 2948.2355 | 1030.4 | 3978.6355 | [37 empty] | 95 | 382 |  | Вечер | #VALUE! | #VALUE! | #VALUE! | #VALUE! | #VALUE! | #VALUE! |  |  | 0.4 |  | 0.25
15.12.2022 18:00 | 6.5 | 759.5 | 87 | В | 6 | 90% | 0.91 | [5 empty] | 15.12.2022 18:00 | -5.5 | 750.5 | 74 | Ю-В | 2 | 90% | 0.89 | [40 empty] | #VALUE! | #VALUE! | 95 | 383 |  | Ночь | #VALUE! | #VALUE! | #VALUE! | #VALUE! | #VALUE! | #VALUE! |  |  | 0.1 |  | 0.25
15.12.2022 15:00 | 6 | 760.4 | 98 | В | 4.5 | 90% | 0.91 | [5 empty] | 15.12.2022 15:00 | -5 | 751.9 | 82 | Ю-В | 1 | 90% | 0.99 | [42 empty] | 96 | 384 | 2022-10-28 | Утро | #VALUE! | #VALUE! | #VALUE! | #VALUE! | #VALUE! | #VALUE! |  |  | 0.2 |  | 0.25
15.12.2022 12:00 | 4.6 | 761.6 | 88 | В | 7.5 | 75% | 0.92 | [5 empty] | 15.12.2022 12:00 | -5.6 | 752.6 | 85 | Ю | 1 | 95% | 0.95 | [42 empty] | 96 | 385 |  | День | #VALUE! | #VALUE! | #VALUE! | #VALUE! | #VALUE! | #VALUE! |  |  | 0.3 |  | 0.25
15.12.2022 09:00 | 1.9 | 762.7 | 93 | В | 7.5 | 90% | 0.93 | [5 empty] | 15.12.2022 09:00 | -4.4 | 751.9 | 83 | 0 | 0 | 90% | 0.94 | [42 empty] | 96 | 386 |  | Вечер | #VALUE! | #VALUE! | #VALUE! | #VALUE! | #VALUE! | #VALUE! |  |  | 0.4 |  | 0.25
15.12.2022 06:00 | 1 | 764.6 | 82 | С-В | 3 | 60%. | 0.86 | [5 empty] | 15.12.2022 06:00 | -5.3 | 751 | 88 | 0 | 0 | 90% | 0.84 | [40 empty] | #VALUE! | #VALUE! | 96 | 387 |  | Ночь | #VALUE! | #VALUE! | #VALUE! | #VALUE! | #VALUE! | #VALUE! |  |  | 0.1 |  | 0.25
15.12.2022 03:00 | 0.6 | 764.2 | 88 | С-В | 6 | 90% | 0.94 | [5 empty] | 15.12.2022 03:00 | -4.6 | 750.1 | 84 | 0 | 0 | 75% | 0.93 | [42 empty] | 97 | 388 | 2022-10-27 | Утро | #VALUE! | #VALUE! | #VALUE! | #VALUE! | #VALUE! | #VALUE! |  |  | 0.2 |  | 0.25
15.12.2022 00:00 | -0.2 | 764.4 | 100 | С-В | 3 | 25% | 0.81 | [5 empty] | 15.12.2022 00:00 | -4.2 | 748.8 | 83 | 0 | 0 | 90% | 0.89 | [42 empty] | 97 | 389 |  | День | #VALUE! | #VALUE! | #VALUE! | #VALUE! | #VALUE! | #VALUE! |  |  | 0.3 |  | 0.25
14.12.2022 21:00 | -0.1 | 764.5 | 100 | С-В | 3 | 25% | 0.99 | 8:48 | 0.36654 | 4186.7078 | 3850.2 | 8036.9078 | 14.12.2022 21:00 | -3.3 | 746.8 | 78 | Ю-З | 1 | 75% | 0.9 | 7:04 | 0.29448 | 2934.585 | 1294.2 | 4228.785 | [37 empty] | 97 | 390 |  | Вечер | #VALUE! | #VALUE! | #VALUE! | #VALUE! | #VALUE! | #VALUE! |  |  | 0.4 |  | 0.25
14.12.2022 18:00 | 1 | 764.6 | 82 | С-В | 3 | 60%. | 0.93 | [5 empty] | 14.12.2022 18:00 | -4.1 | 744.8 | 86 | Ю-З | 1 | 50%. | 0.8 | [40 empty] | #VALUE! | #VALUE! | 97 | 391 |  | Ночь | #VALUE! | #VALUE! | #VALUE! | #VALUE! | #VALUE! | #VALUE! |  |  | 0.1 |  | 0.25
14.12.2022 15:00 | 3.9 | 763.6 | 71 | C | 4.5 | 95% | 0.8 | [5 empty] | 14.12.2022 15:00 | -3.6 | 741.8 | 89 | З | 2 | 90% | 0.9 | [42 empty] | 98 | 392 | 2022-10-26 | Утро | #VALUE! | #VALUE! | #VALUE! | #VALUE! | #VALUE! | #VALUE! |  |  | 0.2 |  | 0.25
14.12.2022 12:00 | 4.3 | 762.7 | 68 | С-З | 3 | 75% | 0.88 | [5 empty] | 14.12.2022 12:00 | -4.4 | 738.7 | 94 | 0 | 0 | 90% | 0.88 | [42 empty] | 98 | 393 |  | День | #VALUE! | #VALUE! | #VALUE! | #VALUE! | #VALUE! | #VALUE! |  |  | 0.3 |  | 0.25
14.12.2022 09:00 | 0.4 | 761.9 | 100 | Ю-З | 1.5 | 90% | 0.96 | [5 empty] | 14.12.2022 09:00 | -5.2 | 737.7 | 93 | Ю-В | 1 | 90% | 0.81 | [42 empty] | 98 | 394 |  | Вечер | #VALUE! | #VALUE! | #VALUE! | #VALUE! | #VALUE! | #VALUE! |  |  | 0.4 |  | 0.25
14.12.2022 06:00 | 0.4 | 760.3 | 100 | Ю-З | 3 | 90% | 0.94 | [5 empty] | 14.12.2022 06:00 | -5.1 | 738.4 | 94 | Ю-В | 1 | 90% | 0.93 | [40 empty] | #VALUE! | #VALUE! | 98 | 395 |  | Ночь | #VALUE! | #VALUE! | #VALUE! | #VALUE! | #VALUE! | #VALUE! |  |  | 0.1 |  | 0.25
14.12.2022 03:00 | 0.2 | 758.7 | 100 | Ю-З | 1.5 | 90% | 0.8 | [5 empty] | 14.12.2022 03:00 | -3.8 | 739.6 | 95 | В | 2 | 90% | 0.98 | [42 empty] | 99 | 396 | 2022-10-25 | Утро | #VALUE! | #VALUE! | #VALUE! | #VALUE! | #VALUE! | #VALUE! |  |  | 0.2 |  | 0.25
14.12.2022 00:00 | 5 | 756.6 | 100 | С-З | 7.5 | 90% | 0.83 | [5 empty] | 14.12.2022 00:00 | -2.2 | 741.4 | 96 | В | 1 | 90% | 0.99 | [42 empty] | 99 | 397 |  | День | #VALUE! | #VALUE! | #VALUE! | #VALUE! | #VALUE! | #VALUE! |  |  | 0.3 |  | 0.25
13.12.2022 21:00 | 11.9 | 753 | 93 | Ю-З | 7.5 | 90% | 0.86 | 8:48 | 0.367 | 3578.3607 | 4392 | 7970.3606 | 13.12.2022 21:00 | -0.8 | 742.9 | 94 | 0 | 0 | 90% | 0.81 | 7:05 | 0.29527 | 2694.0679 | 1233 | 3927.0679 | [37 empty] | 99 | 398 |  | Вечер | #VALUE! | #VALUE! | #VALUE! | #VALUE! | #VALUE! | #VALUE! |  |  | 0.4 |  | 0.25
13.12.2022 18:00 | 9.5 | 752.5 | 100 | В | 3 | 90% | 0.9 | [5 empty] | 13.12.2022 18:00 | 0 | 743.5 | 86 | 0 | 0 | 90% | 0.83 | [40 empty] | #VALUE! | #VALUE! | 99 | 399 |  | Ночь | #VALUE! | #VALUE! | #VALUE! | #VALUE! | #VALUE! | #VALUE! |  |  | 0.1 |  | 0.25
13.12.2022 15:00 | 11.8 | 752.6 | 88 | В | 4.5 | 90% | 0.89 | [5 empty] | 13.12.2022 15:00 | 0.5 | 743.2 | 93 | Ю-З | 1 | 90% | 0.96 | [42 empty] | 100 | 400 | 2022-10-24 | Утро | #VALUE! | #VALUE! | #VALUE! | #VALUE! | #VALUE! | #VALUE! |  |  | 0.2 |  | 0.25
13.12.2022 12:00 | 9.8 | 753.6 |  | В | 4.5 | 90% | 0.99 | [5 empty] | 13.12.2022 12:00 | 2 | 742 | 95 | Ю-В | 1 | 90% | 0.94 | [42 empty] | 100 | 401 |  | День | #VALUE! | #VALUE! | #VALUE! | #VALUE! | #VALUE! | #VALUE! |  |  | 0.3 |  | 0.25
13.12.2022 09:00 | 6.1 | 754.7 | 100 | С-В | 3 | 90% | 0.92 | [5 empty] | 13.12.2022 09:00 | 1.7 | 741 | 94 | Ю-В | 2 | 90% | 0.8 | [42 empty] | 100 | 402 |  | Вечер | #VALUE! | #VALUE! | #VALUE! | #VALUE! | #VALUE! | #VALUE! |  |  | 0.4 |  | 0.25
13.12.2022 06:00 | 6 | 755.1 | 100 | В | 3 | 90% | 0.94 | [5 empty] | 13.12.2022 06:00 | 1.3 | 740.8 | 96 | Ю-В | 1 | 90% | 0.83 | [40 empty] | #VALUE! | #VALUE! | 100 | 403 |  | Ночь | #VALUE! | #VALUE! | #VALUE! | #VALUE! | #VALUE! | #VALUE! |  |  | 0.1 |  | 0.25
13.12.2022 03:00 | 6.3 | 755.3 | 100 | В | 3 | 90% | 0.9 | [5 empty] | 13.12.2022 03:00 | 1.2 | 740.7 | 93 | Ю-В | 2 | 90% | 0.83 | [42 empty] | 101 | 404 | 2022-10-23 | Утро | #VALUE! | #VALUE! | #VALUE! | #VALUE! | #VALUE! | #VALUE! |  |  | 0.2 |  | 0.25
13.12.2022 00:00 | 6.3 | 755.3 | 100 | С-В | 1.5 | 90% | 0.92 | [5 empty] | 13.12.2022 00:00 | 1.7 | 740.1 | 93 | Ю-В | 2 | 90% | 0.85 | [42 empty] | 101 | 405 |  | День | #VALUE! | #VALUE! | #VALUE! | #VALUE! | #VALUE! | #VALUE! |  |  | 0.3 |  | 0.25
12.12.2022 21:00 | 6.6 | 754.7 | 100 | В | 7.5 | 90% | 0.93 | 8:49 | 0.36752 | 3573.6481 | 28470 | 32043.6481 | 12.12.2022 21:00 | 2.1 | 739.2 | 93 | Ю-В | 2 | 90% | 0.89 | 7:06 | 0.29613 | 2776.9339 | 2534.4 | 5311.3339 | [37 empty] | 101 | 406 |  | Вечер | #VALUE! | #VALUE! | #VALUE! | #VALUE! | #VALUE! | #VALUE! |  |  | 0.4 |  | 0.25
12.12.2022 18:00 | 7.3 | 754.6 | 78 | В | 3 | 90% | 0.82 | [5 empty] | 12.12.2022 18:00 | 2.3 | 739.1 | 93 | Ю-В | 2 | 90% | 0.82 | [40 empty] | #VALUE! | #VALUE! | 101 | 407 |  | Ночь | #VALUE! | #VALUE! | #VALUE! | #VALUE! | #VALUE! | #VALUE! |  |  | 0.1 |  | 0.25
12.12.2022 15:00 | 8.1 | 754.4 | 64 | В | 4.5 | 90% | 0.86 | [5 empty] | 12.12.2022 15:00 | 3 | 739 | 93 | Ю-В | 3 | 90% | 0.98 | [42 empty] | 102 | 408 | 2022-10-22 | Утро | #VALUE! | #VALUE! | #VALUE! | #VALUE! | #VALUE! | #VALUE! |  |  | 0.2 |  | 0.25
12.12.2022 12:00 | 6.6 | 754.6 | 67 | В | 4.5 | 90% | 0.94 | [5 empty] | 12.12.2022 12:00 | 2.9 | 739.2 | 94 | Ю-В | 3 | 90% | 0.95 | [42 empty] | 102 | 409 |  | День | #VALUE! | #VALUE! | #VALUE! | #VALUE! | #VALUE! | #VALUE! |  |  | 0.3 |  | 0.25
12.12.2022 09:00 | 4.7 | 754.6 | 72 | В | 6 | 90% | 0.92 | [5 empty] | 12.12.2022 09:00 | 2.8 | 738.7 | 94 | Ю-В | 2 | 90% | 0.8 | [42 empty] | 102 | 410 |  | Вечер | #VALUE! | #VALUE! | #VALUE! | #VALUE! | #VALUE! | #VALUE! |  |  | 0.4 |  | 0.25
12.12.2022 06:00 | 4.8 | 754.8 | 71 | В | 6 | 90% | 0.99 | [5 empty] | 12.12.2022 06:00 | 2.8 | 738.5 | 93 | Ю-В | 3 | 90% | 0.82 | [40 empty] | #VALUE! | #VALUE! | 102 | 411 |  | Ночь | #VALUE! | #VALUE! | #VALUE! | #VALUE! | #VALUE! | #VALUE! |  |  | 0.1 |  | 0.25
12.12.2022 03:00 | 4.2 | 755.2 | 71 | В | 4.5 | 90% | 0.86 | [5 empty] | 12.12.2022 03:00 | 2.1 | 738.7 | 95 | Ю-В | 2 | 90% | 0.84 | [42 empty] | 103 | 412 | 2022-10-21 | Утро | #VALUE! | #VALUE! | #VALUE! | #VALUE! | #VALUE! | #VALUE! |  |  | 0.2 |  | 0.25
12.12.2022 00:00 | 3.9 | 755.6 | 72 | В | 3 | 90% | 0.98 | [5 empty] | 12.12.2022 00:00 | 0.8 | 741.5 | 96 | В | 1 | 90% | 0.94 | [42 empty] | 103 | 413 |  | День | #VALUE! | #VALUE! | #VALUE! | #VALUE! | #VALUE! | #VALUE! |  |  | 0.3 |  | 0.25
11.12.2022 21:00 | 6 | 755.8 | 68 | С-В | 4.5 | 60%. | 0.96 | 8:50 | 0.3681 | 3531.5162 | 3747.6 | 7279.1162 | 11.12.2022 21:00 | -0.6 | 743 | 95 | С-В | 1 | 90% | 0.83 | 7:08 | 0.29709 | 2956.1062 | 1195.2 | 4151.3062 | [37 empty] | 103 | 414 |  | Вечер | #VALUE! | #VALUE! | #VALUE! | #VALUE! | #VALUE! | #VALUE! |  |  | 0.4 |  | 0.25
11.12.2022 18:00 | 8.1 | 756.1 | 66 | С-В | 4.5 | 75% | 0.81 | [5 empty] | 11.12.2022 18:00 | -1.3 | 745.3 | 93 | С-В | 2 | 90% | 0.94 | [40 empty] | #VALUE! | #VALUE! | 103 | 415 |  | Ночь | #VALUE! | #VALUE! | #VALUE! | #VALUE! | #VALUE! | #VALUE! |  |  | 0.1 |  | 0.25
11.12.2022 15:00 | 14.6 | 756.6 | 47 | С-В | 4.5 | 50%. | 0.87 | [5 empty] | 11.12.2022 15:00 | -1.2 | 745.9 | 92 | С-В | 2 | 90% | 0.89 | [42 empty] | 104 | 416 | 2022-10-20 | Утро | #VALUE! | #VALUE! | #VALUE! | #VALUE! | #VALUE! | #VALUE! |  |  | 0.2 |  | 0.25
11.12.2022 12:00 | 13.4 | 757.5 | 51 | В | 1.5 | 50%. | 0.9 | [5 empty] | 11.12.2022 12:00 | -1.1 | 745.7 | 96 | C | 1 | 90% | 1 | [42 empty] | 104 | 417 |  | День | #VALUE! | #VALUE! | #VALUE! | #VALUE! | #VALUE! | #VALUE! |  |  | 0.3 |  | 0.25
11.12.2022 09:00 | 6.5 | 758.1 | 75 | В | 3 | 90% | 0.83 | [5 empty] | 11.12.2022 09:00 | -1.2 | 744.4 | 98 | C | 1 | 90% | 0.98 | [42 empty] | 104 | 418 |  | Вечер | #VALUE! | #VALUE! | #VALUE! | #VALUE! | #VALUE! | #VALUE! |  |  | 0.4 |  | 0.25
11.12.2022 06:00 | 6.4 | 758.1 | 77 | С-В | 4.5 | 90% | 0.81 | [5 empty] | 11.12.2022 06:00 | -0.6 | 743.1 | 97 | C | 1 | 90% | 0.97 | [40 empty] | #VALUE! | #VALUE! | 104 | 419 |  | Ночь | #VALUE! | #VALUE! | #VALUE! | #VALUE! | #VALUE! | #VALUE! |  |  | 0.1 |  | 0.25
11.12.2022 03:00 | 6.7 | 758.8 | 78 | В | 3 | 90% | 0.88 | [5 empty] | 11.12.2022 03:00 | -0.3 | 742.5 | 96 | 0 | 0 | 90% | 0.87 | [42 empty] | 105 | 420 | 2022-10-19 | Утро | #VALUE! | #VALUE! | #VALUE! | #VALUE! | #VALUE! | #VALUE! |  |  | 0.2 |  | 0.25
11.12.2022 00:00 | 6.2 | 759.4 | 79 | С-В | 1.5 | 95% | 0.88 | [5 empty] | 11.12.2022 00:00 | -0.7 | 742.3 | 96 | 0 | 0 | 90% | 0.99 | [42 empty] | 105 | 421 |  | День | #VALUE! | #VALUE! | #VALUE! | #VALUE! | #VALUE! | #VALUE! |  |  | 0.3 |  | 0.25
10.12.2022 21:00 | 7 | 759.7 | 75 | С-В | 3 | 60%. | 0.99 | 8:51 | 0.36873 | 5395.6501 | 4548 | 9943.6501 | 10.12.2022 21:00 | -1 | 743.5 | 96 | 0 | 0 | 90% | 0.91 | 7:09 | 0.29815 | 2819.6467 | 426 | 3245.6467 | [37 empty] | 105 | 422 |  | Вечер | #VALUE! | #VALUE! | #VALUE! | #VALUE! | #VALUE! | #VALUE! |  |  | 0.4 |  | 0.25
10.12.2022 18:00 | 9.9 | 760 | 64 | В | 6 | 25% | 0.97 | [5 empty] | 10.12.2022 18:00 | -1.7 | 745.3 | 96 | 0 | 0 | 90% | 0.92 | [40 empty] | #VALUE! | #VALUE! | 105 | 423 |  | Ночь | #VALUE! | #VALUE! | #VALUE! | #VALUE! | #VALUE! | #VALUE! |  |  | 0.1 |  | 0.25
10.12.2022 15:00 | 17 | 760.2 | 46 | Ю-В | 3 | 40%. | 0.97 | [5 empty] | 10.12.2022 15:00 | -1.8 | 746.2 | 95 | 0 | 0 | 90% | 0.91 | [42 empty] | 106 | 424 | 2022-10-18 | Утро | #VALUE! | #VALUE! | #VALUE! | #VALUE! | #VALUE! | #VALUE! |  |  | 0.2 |  | 0.25
10.12.2022 12:00 | 14.5 | 761.5 | 53 | Ю-В | 6 | 40%. | 0.97 | [5 empty] | 10.12.2022 12:00 | -2.1 | 747.1 | 92 | 0 | 0 | 90% | 0.86 | [42 empty] | 106 | 425 |  | День | #VALUE! | #VALUE! | #VALUE! | #VALUE! | #VALUE! | #VALUE! |  |  | 0.3 |  | 0.25
10.12.2022 09:00 | 6.9 | 762 | 80 | С-В | 3 | 40%. | 0.81 | [5 empty] | 10.12.2022 09:00 | -2.8 | 747.5 | 92 | 0 | 0 | 90% | 0.85 | [42 empty] | 106 | 426 |  | Вечер | #VALUE! | #VALUE! | #VALUE! | #VALUE! | #VALUE! | #VALUE! |  |  | 0.4 |  | 0.25
10.12.2022 06:00 | 5.5 | 762.2 | 89 | В | 3 | 75% | 0.97 | [5 empty] | 10.12.2022 06:00 | -3.1 | 747.5 | 95 | В | 1 | 90% | 0.86 | [40 empty] | #VALUE! | #VALUE! | 106 | 427 |  | Ночь | #VALUE! | #VALUE! | #VALUE! | #VALUE! | #VALUE! | #VALUE! |  |  | 0.1 |  | 0.25
10.12.2022 03:00 | 4.8 | 762.3 | 97 | С-В | 1.5 | 75% | 0.97 | [5 empty] | 10.12.2022 03:00 | -3.6 | 748 | 94 | Ю-В | 1 | 90% | 0.98 | [42 empty] | 107 | 428 | 2022-10-17 | Утро | #VALUE! | #VALUE! | #VALUE! | #VALUE! | #VALUE! | #VALUE! |  |  | 0.2 |  | 0.25
10.12.2022 00:00 | 5.7 | 762.1 | 82 | Ю-В | 4.5 | 90% | 0.93 | [5 empty] | 10.12.2022 00:00 | -3.6 | 748.4 | 89 | Ю-В | 1 | 90% | 0.81 | [42 empty] | 107 | 429 |  | День | #VALUE! | #VALUE! | #VALUE! | #VALUE! | #VALUE! | #VALUE! |  |  | 0.3 |  | 0.25
09.12.2022 21:00 | 5.6 | 762.7 | 78 | В | 1.5 | 90% | 0.88 | 8:52 | 0.3694 | 3490.8125 | 2940 | 6430.8125 | 09.12.2022 21:00 | -3.6 | 749 | 87 | Ю-В | 1 | 90% | 0.98 | 7:11 | 0.29927 | 2965.7979 | 1339.2 | 4304.9979 | [37 empty] | 107 | 430 |  | Вечер | #VALUE! | #VALUE! | #VALUE! | #VALUE! | #VALUE! | #VALUE! |  |  | 0.4 |  | 0.25
09.12.2022 18:00 | 7.5 | 762.5 | 67 | С-В | 1.5 | 95% | 0.83 | [5 empty] | 09.12.2022 18:00 | -4.1 | 749.5 | 87 | Ю-В | 1 | 90% | 0.95 | [40 empty] | #VALUE! | #VALUE! | 107 | 431 |  | Ночь | #VALUE! | #VALUE! | #VALUE! | #VALUE! | #VALUE! | #VALUE! |  |  | 0.1 |  | 0.25
09.12.2022 15:00 | 10 | 762.4 | 58 | С-В | 3 | 90% | 0.86 | [5 empty] | 09.12.2022 15:00 | -3.7 | 750 | 87 | Ю-В | 2 | 90% | 0.93 | [42 empty] | 108 | 432 | 2022-10-16 | Утро | #VALUE! | #VALUE! | #VALUE! | #VALUE! | #VALUE! | #VALUE! |  |  | 0.2 |  | 0.25
09.12.2022 12:00 | 7.7 | 763 | 63 | С-В | 3 | 95% | 0.81 | [5 empty] | 09.12.2022 12:00 | -3.6 | 751.2 | 89 | Ю-В | 1 | 90% | 0.89 | [42 empty] | 108 | 433 |  | День | #VALUE! | #VALUE! | #VALUE! | #VALUE! | #VALUE! | #VALUE! |  |  | 0.3 |  | 0.25
09.12.2022 09:00 | 0.8 | 763.6 | 85 | В | 3 | 75% | 0.95 | [5 empty] | 09.12.2022 09:00 | -3.9 | 752.2 | 94 | Ю-В | 1 | 90% | 0.88 | [42 empty] | 108 | 434 |  | Вечер | #VALUE! | #VALUE! | #VALUE! | #VALUE! | #VALUE! | #VALUE! |  |  | 0.4 |  | 0.25
09.12.2022 06:00 | 0.1 | 763.7 | 86 | В | 3 | 60%. | 0.97 | [5 empty] | 09.12.2022 06:00 | -3.9 | 752.6 | 86 | Ю-В | 1 | 90% | 0.99 | [40 empty] | #VALUE! | #VALUE! | 108 | 435 |  | Ночь | #VALUE! | #VALUE! | #VALUE! | #VALUE! | #VALUE! | #VALUE! |  |  | 0.1 |  | 0.25
09.12.2022 03:00 | 0.3 | 764.1 | 85 | С-В | 3 | 90% | 0.81 | [5 empty] | 09.12.2022 03:00 | -4.2 | 752.6 | 89 | Ю-В | 1 | 90% | 0.82 | [42 empty] | 109 | 436 | 2022-10-15 | Утро | #VALUE! | #VALUE! | #VALUE! | #VALUE! | #VALUE! | #VALUE! |  |  | 0.2 |  | 0.25
09.12.2022 00:00 | 1.3 | 764.2 | 82 | С-В | 3 | 90% | 0.89 | [5 empty] | 09.12.2022 00:00 | -4.5 | 752.4 | 86 | Ю-В | 1 | 90% | 1 | [42 empty] | 109 | 437 |  | День | #VALUE! | #VALUE! | #VALUE! | #VALUE! | #VALUE! | #VALUE! |  |  | 0.3 |  | 0.25
08.12.2022 21:00 | 2.8 | 764.2 | 79 | В | 3 | 95% | 0.92 | 8:53 | 0.37014 | 4015.4887 | 4189.5 | 8204.9888 | 08.12.2022 21:00 | -5 | 751.8 | 85 | Ю-В | 2 | 90% | 0.88 | 7:13 | 0.3005 | 2828.0401 | 2574 | 5402.0401 | [37 empty] | 109 | 438 |  | Вечер | #VALUE! | #VALUE! | #VALUE! | #VALUE! | #VALUE! | #VALUE! |  |  | 0.4 |  | 0.25
08.12.2022 18:00 | 4.8 | 764.3 | 70 | В | 3 | 75% | 0.99 | [5 empty] | 08.12.2022 18:00 | -6 | 751.5 | 81 | Ю-В | 1 | 90% | 0.8 | [40 empty] | #VALUE! | #VALUE! | 109 | 439 |  | Ночь | #VALUE! | #VALUE! | #VALUE! | #VALUE! | #VALUE! | #VALUE! |  |  | 0.1 |  | 0.25
08.12.2022 15:00 | 7.2 | 763.9 | 62 | В | 4.5 | 75% | 0.88 | [5 empty] | 08.12.2022 15:00 | -7 | 751 | 85 | Ю-В | 3 | 90% | 0.94 | [42 empty] | 110 | 440 | 2022-10-14 | Утро | #VALUE! | #VALUE! | #VALUE! | #VALUE! | #VALUE! | #VALUE! |  |  | 0.2 |  | 0.25
08.12.2022 12:00 | 4.4 | 764 | 69 | В | 4.5 | 75% | 0.98 | [5 empty] | 08.12.2022 12:00 | -7.9 | 751.3 | 84 | Ю-В | 2 | 90% | 0.91 | [42 empty] | 110 | 441 |  | День | #VALUE! | #VALUE! | #VALUE! | #VALUE! | #VALUE! | #VALUE! |  |  | 0.3 |  | 0.25
08.12.2022 09:00 | 0.3 | 764.2 | 84 | В | 3 | 90% | 0.82 | [5 empty] | 08.12.2022 09:00 | -8.8 | 751.7 | 88 | Ю-В | 3 | 90% | 0.86 | [42 empty] | 110 | 442 |  | Вечер | #VALUE! | #VALUE! | #VALUE! | #VALUE! | #VALUE! | #VALUE! |  |  | 0.4 |  | 0.25
08.12.2022 06:00 | -1.5 | 763.7 | 85 | C | 1.5 | 90% | 0.91 | [5 empty] | 08.12.2022 06:00 | -8.5 | 752.2 | 80 | Ю-В | 2 | 90% | 0.93 | [40 empty] | #VALUE! | #VALUE! | 110 | 443 |  | Ночь | #VALUE! | #VALUE! | #VALUE! | #VALUE! | #VALUE! | #VALUE! |  |  | 0.1 |  | 0.25
08.12.2022 03:00 | -1.1 | 763.3 | 83 | С-В | 4.5 | 90% | 0.95 | [5 empty] | 08.12.2022 03:00 | -8.3 | 753 | 80 | Ю-В | 2 | 90% | 0.88 | [42 empty] | 111 | 444 | 2022-10-13 | Утро | #VALUE! | #VALUE! | #VALUE! | #VALUE! | #VALUE! | #VALUE! |  |  | 0.2 |  | 0.25
08.12.2022 00:00 | -0.8 | 763.1 | 82 | В | 4.5 | 40%. | 0.9 | [5 empty] | 08.12.2022 00:00 | -9.1 | 753.9 | 76 | Ю-В | 3 | 95% | 0.95 | [42 empty] | 111 | 445 |  | День | #VALUE! | #VALUE! | #VALUE! | #VALUE! | #VALUE! | #VALUE! |  |  | 0.3 |  | 0.25
07.12.2022 21:00 | 0.1 | 763.3 | 82 | С-В | 3 | 40%. | 0.99 | 8:54 | 0.37091 | 3739.5288 | 28836 | 32575.5288 | 07.12.2022 21:00 | -8.9 | 754.5 | 73 | Ю-В | 3 | 0% | 0.84 | 7:15 | 0.30178 | 6033.1162 | 2052 | 8085.1162 | [37 empty] | 111 | 446 |  | Вечер | #VALUE! | #VALUE! | #VALUE! | #VALUE! | #VALUE! | #VALUE! |  |  | 0.4 |  | 0.25
07.12.2022 18:00 | 1.8 | 763.1 | 77 | С-В | 3 | 90% | 0.82 | [5 empty] | 07.12.2022 18:00 | -8.6 | 755.2 | 69 | Ю-В | 2 | 0% | 0.82 | [40 empty] | #VALUE! | #VALUE! | 111 | 447 |  | Ночь | #VALUE! | #VALUE! | #VALUE! | #VALUE! | #VALUE! | #VALUE! |  |  | 0.1 |  | 0.25
07.12.2022 15:00 | 4 | 763 | 68 | В | 6 | 95% | 0.81 | [5 empty] | 07.12.2022 15:00 | -7.6 | 755.7 | 63 | Ю-В | 2 | 0% | 0.8 | [42 empty] | 112 | 448 | 2022-10-12 | Утро | #VALUE! | #VALUE! | #VALUE! | #VALUE! | #VALUE! | #VALUE! |  |  | 0.2 |  | 0.25
07.12.2022 12:00 | -0.1 | 763.6 | 80 | С-В | 4.5 | 95% | 0.86 | [5 empty] | 07.12.2022 12:00 | -8.6 | 756.7 | 69 | Ю-В | 3 | 0% | 0.81 | [42 empty] | 112 | 449 |  | День | #VALUE! | #VALUE! | #VALUE! | #VALUE! | #VALUE! | #VALUE! |  |  | 0.3 |  | 0.25
07.12.2022 09:00 | -2 | 764.1 | 79 | С-В | 6 | 90% | 0.8 | [5 empty] | 07.12.2022 09:00 | -9.6 | 757.2 | 70 | Ю-В | 1 | 25% | 0.97 | [42 empty] | 112 | 450 |  | Вечер | #VALUE! | #VALUE! | #VALUE! | #VALUE! | #VALUE! | #VALUE! |  |  | 0.4 |  | 0.25
07.12.2022 06:00 | -3.1 | 764.1 | 82 | С-В | 4.5 | 75% | 0.96 | [5 empty] | 07.12.2022 06:00 | -8.2 | 757.3 | 57 | Ю-В | 2 | 0% | 0.86 | [40 empty] | #VALUE! | #VALUE! | 112 | 451 |  | Ночь | #VALUE! | #VALUE! | #VALUE! | #VALUE! | #VALUE! | #VALUE! |  |  | 0.1 |  | 0.25
07.12.2022 03:00 | -1.5 | 764.5 | 78 | С-В | 6 | 75% | 0.97 | [5 empty] | 07.12.2022 03:00 | -7.2 | 757.6 | 55 | Ю-В | 1 | 95% | 0.89 | [42 empty] | 113 | 452 | 2022-10-11 | Утро | #VALUE! | #VALUE! | #VALUE! | #VALUE! | #VALUE! | #VALUE! |  |  | 0.2 |  | 0.25
07.12.2022 00:00 | -1 | 765 | 77 | В | 7.5 | 60%. | 0.91 | [5 empty] | 07.12.2022 00:00 | -6.2 | 757.6 | 56 | Ю-В | 1 | 95% | 0.85 | [42 empty] | 113 | 453 |  | День | #VALUE! | #VALUE! | #VALUE! | #VALUE! | #VALUE! | #VALUE! |  |  | 0.3 |  | 0.25
06.12.2022 21:00 | -0.1 | 765.5 | 73 | С-В | 7.5 | 95% | 0.94 | 8:55 | 0.37175 | 4725.809 | 45171 | 49896.809 | 06.12.2022 21:00 | -4.9 | 757.9 | 52 | Ю-В | 2 | 75% | 0.94 | 7:17 | 0.30317 | 3168.6554 | 1617 | 4785.6554 | [37 empty] | 113 | 454 |  | Вечер | #VALUE! | #VALUE! | #VALUE! | #VALUE! | #VALUE! | #VALUE! |  |  | 0.4 |  | 0.25
06.12.2022 18:00 | 1.8 | 766 | 67 | С-В | 7.5 | 75% | 0.87 | [5 empty] | 06.12.2022 18:00 | -4.4 | 758.4 | 54 | Ю-В | 2 | 95% | 0.91 | [40 empty] | #VALUE! | #VALUE! | 113 | 455 |  | Ночь | #VALUE! | #VALUE! | #VALUE! | #VALUE! | #VALUE! | #VALUE! |  |  | 0.1 |  | 0.25
06.12.2022 15:00 | 4.6 | 765.9 | 57 | В | 9 | 25% | 0.97 | [5 empty] | 06.12.2022 15:00 | -5.2 | 758.8 | 50 | Ю-В | 2 | 75% | 0.95 | [42 empty] | 114 | 456 | 2022-10-10 | Утро | #VALUE! | #VALUE! | #VALUE! | #VALUE! | #VALUE! | #VALUE! |  |  | 0.2 |  | 0.25
06.12.2022 12:00 | 1.8 | 767 | 67 | В | 10.5 | 60%. | 0.95 | [5 empty] | 06.12.2022 12:00 | -7.1 | 759.8 | 62 | Ю | 1 | 60%. | 0.92 | [42 empty] | 114 | 457 |  | День | #VALUE! | #VALUE! | #VALUE! | #VALUE! | #VALUE! | #VALUE! |  |  | 0.3 |  | 0.25
06.12.2022 09:00 | -2.5 | 767.5 | 83 | С-В | 9 | 95% | 0.84 | [5 empty] | 06.12.2022 09:00 | -8.8 | 760.4 | 69 | Ю | 1 | 90% | 0.86 | [42 empty] | 114 | 458 |  | Вечер | #VALUE! | #VALUE! | #VALUE! | #VALUE! | #VALUE! | #VALUE! |  |  | 0.4 |  | 0.25
06.12.2022 06:00 | -3.5 | 767.6 | 85 | С-В | 6 | 50%. | 0.95 | [5 empty] | 06.12.2022 06:00 | -8.7 | 761 | 69 | Ю | 1 | 90% | 0.98 | [40 empty] | #VALUE! | #VALUE! | 114 | 459 |  | Ночь | #VALUE! | #VALUE! | #VALUE! | #VALUE! | #VALUE! | #VALUE! |  |  | 0.1 |  | 0.25
06.12.2022 03:00 | -3.4 | 768.2 | 83 | С-В | 7.5 | 50%. | 0.8 | [5 empty] | 06.12.2022 03:00 | -8.4 | 762.2 | 68 | Ю | 1 | 90% | 0.81 | [42 empty] | 115 | 460 | 2022-10-09 | Утро | #VALUE! | #VALUE! | #VALUE! | #VALUE! | #VALUE! | #VALUE! |  |  | 0.2 |  | 0.25
06.12.2022 00:00 | -2.1 | 768.9 | 80 | С-В | 6 | 40%. | 0.85 | [5 empty] | 06.12.2022 00:00 | -8.6 | 763.6 | 70 | Ю | 1 | 90% | 0.98 | [42 empty] | 115 | 461 |  | День | #VALUE! | #VALUE! | #VALUE! | #VALUE! | #VALUE! | #VALUE! |  |  | 0.3 |  | 0.25
05.12.2022 21:00 | -0.7 | 769.4 | 77 | В | 10.5 | 5% | 0.98 | 8:57 | 0.37264 | 5730.888 | 56604 | 62334.888 | 05.12.2022 21:00 | -7.6 | 764.5 | 66 | 0 | 0 | 95% | 0.87 | 7:19 | 0.30462 | 4249.367 | 853.2 | 5102.567 | [37 empty] | 115 | 462 |  | Вечер | #VALUE! | #VALUE! | #VALUE! | #VALUE! | #VALUE! | #VALUE! |  |  | 0.4 |  | 0.25
05.12.2022 18:00 | 0.2 | 769.7 | 68 | В | 12 | 25% | 0.81 | [5 empty] | 05.12.2022 18:00 | -8.6 | 765.3 | 70 | Ю-В | 1 | 60%. | 0.98 | [40 empty] | #VALUE! | #VALUE! | 115 | 463 |  | Ночь | #VALUE! | #VALUE! | #VALUE! | #VALUE! | #VALUE! | #VALUE! |  |  | 0.1 |  | 0.25
05.12.2022 15:00 | 3.3 | 769.7 | 58 | В | 12 | 25% | 0.88 | [5 empty] | 05.12.2022 15:00 | -7.7 | 766.6 | 59 | Ю-В | 1 | 75% | 0.97 | [42 empty] | 116 | 464 | 2022-10-08 | Утро | #VALUE! | #VALUE! | #VALUE! | #VALUE! | #VALUE! | #VALUE! |  |  | 0.2 |  | 0.25
05.12.2022 12:00 | 1.3 | 770.5 | 68 | С-В | 9 | 75% | 0.89 | [5 empty] | 05.12.2022 12:00 | -8 | 767.7 | 60 | Ю | 1 | 50%. | 0.84 | [42 empty] | 116 | 465 |  | День | #VALUE! | #VALUE! | #VALUE! | #VALUE! | #VALUE! | #VALUE! |  |  | 0.3 |  | 0.25
05.12.2022 09:00 | -1.3 | 770.9 | 77 | С-В | 9 | 50%. | 0.85 | [5 empty] | 05.12.2022 09:00 | -11.1 | 768.5 | 77 | Ю | 1 | 40%. | 0.8 | [42 empty] | 116 | 466 |  | Вечер | #VALUE! | #VALUE! | #VALUE! | #VALUE! | #VALUE! | #VALUE! |  |  | 0.4 |  | 0.25
05.12.2022 06:00 | -2.1 | 770.8 | 80 | С-В | 7.5 | 90% | 0.93 | [5 empty] | 05.12.2022 06:00 | -10.9 | 769.4 | 78 | 0 | 0 | 25% | 0.87 | [40 empty] | #VALUE! | #VALUE! | 116 | 467 |  | Ночь | #VALUE! | #VALUE! | #VALUE! | #VALUE! | #VALUE! | #VALUE! |  |  | 0.1 |  | 0.25
05.12.2022 03:00 | -1.7 | 771.4 | 78 | С-В | 9 | 90% | 0.98 | [5 empty] | 05.12.2022 03:00 | -10 | 770.5 | 76 | Ю-В | 1 | 40%. | 0.97 | [42 empty] | 117 | 468 | 2022-10-07 | Утро | #VALUE! | #VALUE! | #VALUE! | #VALUE! | #VALUE! | #VALUE! |  |  | 0.2 |  | 0.25
05.12.2022 00:00 | -2.1 | 771.8 | 78 | С-В | 10.5 | 90% | 0.8 | [5 empty] | 05.12.2022 00:00 | -10 | 771.3 | 76 | Ю-В | 1 | 40%. | 0.81 | [42 empty] | 117 | 469 |  | День | #VALUE! | #VALUE! | #VALUE! | #VALUE! | #VALUE! | #VALUE! |  |  | 0.3 |  | 0.25
04.12.2022 21:00 | -1.5 | 772.3 | 77 | С-В | 10.5 | 90% | 0.93 | 8:58 | 0.37356 | 3517.9495 | 58327.5 | 61845.4495 | 04.12.2022 21:00 | -9.4 | 771.7 | 74 | Ю-В | 2 | 75% | 0.88 | 7:21 | 0.30615 | 3355.3093 | 1982.4 | 5337.7094 | [37 empty] | 117 | 470 |  | Вечер | #VALUE! | #VALUE! | #VALUE! | #VALUE! | #VALUE! | #VALUE! |  |  | 0.4 |  | 0.25
04.12.2022 18:00 | -1.1 | 772.5 | 75 | С-В | 12 | 90% | 0.92 | [5 empty] | 04.12.2022 18:00 | -8.4 | 772 | 73 | Ю-В | 1 | 75% | 0.98 | [40 empty] | #VALUE! | #VALUE! | 117 | 471 |  | Ночь | #VALUE! | #VALUE! | #VALUE! | #VALUE! | #VALUE! | #VALUE! |  |  | 0.1 |  | 0.25
04.12.2022 15:00 | 0.9 | 771.9 | 71 | С-В | 9 | 90% | 0.83 | [5 empty] | 04.12.2022 15:00 | -7.5 | 772 | 69 | Ю-В | 2 | 75% | 0.92 | [42 empty] | 118 | 472 | 2022-10-06 | Утро | #VALUE! | #VALUE! | #VALUE! | #VALUE! | #VALUE! | #VALUE! |  |  | 0.2 |  | 0.25
04.12.2022 12:00 | -0.1 | 772.2 | 75 | С-В | 10.5 | 90% | 0.87 | [5 empty] | 04.12.2022 12:00 | -8.7 | 772.6 | 73 | Ю-В | 2 | 75% | 0.81 | [42 empty] | 118 | 473 |  | День | #VALUE! | #VALUE! | #VALUE! | #VALUE! | #VALUE! | #VALUE! |  |  | 0.3 |  | 0.25
04.12.2022 09:00 | -1.5 | 772.3 | 78 | С-В | 9 | 90% | 0.91 | [5 empty] | 04.12.2022 09:00 | -10 | 772.2 | 82 | Ю-В | 1 | 60%. | 0.87 | [42 empty] | 118 | 474 |  | Вечер | #VALUE! | #VALUE! | #VALUE! | #VALUE! | #VALUE! | #VALUE! |  |  | 0.4 |  | 0.25
04.12.2022 06:00 | -1 | 771.4 | 79 | С-В | 9 | 90% | 0.82 | [5 empty] | 04.12.2022 06:00 | -9.4 | 771.6 | 83 | Ю-В | 2 | 90% | 0.85 | [40 empty] | #VALUE! | #VALUE! | 118 | 475 |  | Ночь | #VALUE! | #VALUE! | #VALUE! | #VALUE! | #VALUE! | #VALUE! |  |  | 0.1 |  | 0.25
04.12.2022 03:00 | 0 | 770.8 | 78 | С-В | 10.5 | 90% | 0.95 | [5 empty] | 04.12.2022 03:00 | -8 | 771.4 | 84 | Ю-В | 2 | 90% | 0.85 | [42 empty] | 119 | 476 | 2022-10-05 | Утро | #VALUE! | #VALUE! | #VALUE! | #VALUE! | #VALUE! | #VALUE! |  |  | 0.2 |  | 0.25
04.12.2022 00:00 | 1.2 | 770.2 | 78 | С-В | 12 | 90% | 0.84 | [5 empty] | 04.12.2022 00:00 | -7.5 | 771.4 | 83 | Ю-В | 2 | 90% | 0.92 | [42 empty] | 119 | 477 |  | День | #VALUE! | #VALUE! | #VALUE! | #VALUE! | #VALUE! | #VALUE! |  |  | 0.3 |  | 0.25
03.12.2022 21:00 | 2.1 | 769.4 | 75 | С-В | 10.5 | 90% | 0.92 | 8:59 | 0.37453 | 3731.532 | 59466 | 63197.532 | 03.12.2022 21:00 | -7.5 | 771.1 | 80 | Ю-В | 3 | 90% | 0.92 | 7:23 | 0.30775 | 4580.543 | 1470 | 6050.543 | [37 empty] | 119 | 478 |  | Вечер | #VALUE! | #VALUE! | #VALUE! | #VALUE! | #VALUE! | #VALUE! |  |  | 0.4 |  | 0.25
03.12.2022 18:00 | 3.2 | 768.4 | 73 | В | 13.5 | 90% | 0.98 | [5 empty] | 03.12.2022 18:00 | -6.7 | 770.8 | 88 | Ю-В | 1 | 90% | 0.88 | [40 empty] | #VALUE! | #VALUE! | 119 | 479 |  | Ночь | #VALUE! | #VALUE! | #VALUE! | #VALUE! | #VALUE! | #VALUE! |  |  | 0.1 |  | 0.25
03.12.2022 15:00 | 4.4 | 767.2 | 75 | В | 12 | 90% | 0.96 | [5 empty] | 03.12.2022 15:00 | -8 | 770.6 | 85 | Ю-В | 2 | 90% | 0.97 | [42 empty] | 120 | 480 | 2022-10-04 | Утро | #VALUE! | #VALUE! | #VALUE! | #VALUE! | #VALUE! | #VALUE! |  |  | 0.2 |  | 0.25
03.12.2022 12:00 | 2.2 | 766.9 | 81 | С-В | 10.5 | 90% | 1 | [5 empty] | 03.12.2022 12:00 | -10 | 770.7 | 83 | Ю-В | 2 | 90% | 0.85 | [42 empty] | 120 | 481 |  | День | #VALUE! | #VALUE! | #VALUE! | #VALUE! | #VALUE! | #VALUE! |  |  | 0.3 |  | 0.25
03.12.2022 09:00 | 1.9 | 766.3 | 87 | С-В | 9 | 90% | 0.84 | [5 empty] | 03.12.2022 09:00 | -13.4 | 770.9 | 86 | Ю-В | 1 | 90% | 0.85 | [42 empty] | 120 | 482 |  | Вечер | #VALUE! | #VALUE! | #VALUE! | #VALUE! | #VALUE! | #VALUE! |  |  | 0.4 |  | 0.25
03.12.2022 06:00 | 2.9 | 765.4 | 88 | В | 9 | 90% | 0.83 | [5 empty] | 03.12.2022 06:00 | -13.2 | 770.1 | 85 | 0 | 0 | 25% | 0.95 | [40 empty] | #VALUE! | #VALUE! | 120 | 483 |  | Ночь | #VALUE! | #VALUE! | #VALUE! | #VALUE! | #VALUE! | #VALUE! |  |  | 0.1 |  | 0.25
03.12.2022 03:00 | 3.5 | 765.1 | 86 | С-В | 7.5 | 90% | 0.97 | [5 empty] | 03.12.2022 03:00 | -13 | 769.6 | 84 | С-В | 1 | 0% | 0.93 | [42 empty] | 121 | 484 | 2022-10-03 | Утро | #VALUE! | #VALUE! | #VALUE! | #VALUE! | #VALUE! | #VALUE! |  |  | 0.2 |  | 0.25
03.12.2022 00:00 | 4.7 | 764.8 | 76 | С-В | 7.5 | 90% | 0.98 | [5 empty] | 03.12.2022 00:00 | -12.5 | 769.6 | 86 | 0 | 0 | 25% | 1 | [42 empty] | 121 | 485 |  | День | #VALUE! | #VALUE! | #VALUE! | #VALUE! | #VALUE! | #VALUE! |  |  | 0.3 |  | 0.25
02.12.2022 21:00 | 5.2 | 764.8 | 76 | С-В | 9 | 90% | 0.86 | 9:01 | 0.37554 | 5828.8754 | 49434 | 55262.8754 | 02.12.2022 21:00 | -11.9 | 769 | 85 | В | 1 | 25% | 0.88 | 7:26 | 0.30944 | 4841.2583 | 420 | 5261.2583 | [37 empty] | 121 | 486 |  | Вечер | #VALUE! | #VALUE! | #VALUE! | #VALUE! | #VALUE! | #VALUE! |  |  | 0.4 |  | 0.25
02.12.2022 18:00 | 5.7 | 764.5 | 72 | С-В | 10.5 | 90% | 0.97 | [5 empty] | 02.12.2022 18:00 | -10.7 | 768.7 | 85 | 0 | 0 | 0% | 0.87 | [40 empty] | #VALUE! | #VALUE! | 121 | 487 |  | Ночь | #VALUE! | #VALUE! | #VALUE! | #VALUE! | #VALUE! | #VALUE! |  |  | 0.1 |  | 0.25
02.12.2022 15:00 | 7.1 | 764 | 67 | В | 7.5 | 90% | 0.86 | [5 empty] | 02.12.2022 15:00 | -8.1 | 768.4 | 80 | 0 | 0 | 75% | 0.91 | [42 empty] | 122 | 488 | 2022-10-02 | Утро | #VALUE! | #VALUE! | #VALUE! | #VALUE! | #VALUE! | #VALUE! |  |  | 0.2 |  | 0.25
02.12.2022 12:00 | 6.7 | 764.2 | 69 | В | 9 | 90% | 0.92 | [5 empty] | 02.12.2022 12:00 | -10.6 | 768.7 | 78 | В | 1 | 75% | 0.86 | [42 empty] | 122 | 489 |  | День | #VALUE! | #VALUE! | #VALUE! | #VALUE! | #VALUE! | #VALUE! |  |  | 0.3 |  | 0.25
02.12.2022 09:00 | 3.6 | 763.9 | 78 | В | 7.5 | 90% | 1 | [5 empty] | 02.12.2022 09:00 | -12.3 | 768.2 | 85 | 0 | 0 | 75% | 0.83 | [42 empty] | 122 | 490 |  | Вечер | #VALUE! | #VALUE! | #VALUE! | #VALUE! | #VALUE! | #VALUE! |  |  | 0.4 |  | 0.25
02.12.2022 06:00 | 2.7 | 763.6 | 80 | С-В | 6 | 5% | 0.93 | [5 empty] | 02.12.2022 06:00 | -12 | 767.9 | 83 | С-В | 1 | 75% | 1 | [40 empty] | #VALUE! | #VALUE! | 122 | 491 |  | Ночь | #VALUE! | #VALUE! | #VALUE! | #VALUE! | #VALUE! | #VALUE! |  |  | 0.1 |  | 0.25
02.12.2022 03:00 | 3.3 | 763.9 | 80 | С-В | 7.5 | 15% | 0.96 | [5 empty] | 02.12.2022 03:00 | -12.4 | 768 | 86 | 0 | 0 | 60%. | 0.8 | [42 empty] | 123 | 492 | 2022-10-01 | Утро | #VALUE! | #VALUE! | #VALUE! | #VALUE! | #VALUE! | #VALUE! |  |  | 0.2 |  | 0.25
02.12.2022 00:00 | 4 | 764.3 | 80 | С-В | 9 | 15% | 0.99 | [5 empty] | 02.12.2022 00:00 | -11.6 | 768.2 | 86 | 0 | 0 | 60%. | 0.85 | [42 empty] | 123 | 493 |  | День | #VALUE! | #VALUE! | #VALUE! | #VALUE! | #VALUE! | #VALUE! |  |  | 0.3 |  | 0.25
01.12.2022 21:00 | 4.5 | 764.5 | 78 | С-В | 9 | 15% | 0.9 | 9:02 | 0.37662 | 7983.1467 | 49680 | 57663.1467 | 01.12.2022 21:00 | -10.3 | 767.9 | 84 | 0 | 0 | 75% | 0.81 | 7:28 | 0.31119 | 5866.1272 | 142 | 6008.1272 | [37 empty] | 123 | 494 |  | Вечер | #VALUE! | #VALUE! | #VALUE! | #VALUE! | #VALUE! | #VALUE! |  |  | 0.4 |  | 0.25
01.12.2022 18:00 | 5.9 | 764.8 | 71 | С-В | 10.5 | 25% | 1 | [5 empty] | 01.12.2022 18:00 | -9.8 | 768.1 | 85 | 0 | 0 | 75% | 0.8 | [40 empty] | #VALUE! | #VALUE! | 123 | 495 |  | Ночь | #VALUE! | #VALUE! | #VALUE! | #VALUE! | #VALUE! | #VALUE! |  |  | 0.1 |  | 0.25
01.12.2022 15:00 | 9.9 | 764.8 | 60 | В | 10.5 | 25% | 0.93 | [5 empty] | 01.12.2022 15:00 | -7.9 | 768.3 | 80 | В | 1 | 75% | 0.82 | [42 empty] | 124 | 496 | 2022-09-30 | Утро | #VALUE! | #VALUE! | #VALUE! | #VALUE! | #VALUE! | #VALUE! |  |  | 0.2 |  | 0.25
01.12.2022 12:00 | 8.1 | 765 | 65 | В | 9 | 60%. | 0.81 | [5 empty] | 01.12.2022 12:00 | -9.4 | 768.7 | 82 | 0 | 0 | 60%. | 0.91 | [42 empty] | 124 | 497 |  | День | #VALUE! | #VALUE! | #VALUE! | #VALUE! | #VALUE! | #VALUE! |  |  | 0.3 |  | 0.25
01.12.2022 09:00 | 3 | 765.5 | 80 | В | 7.5 | 90% | 0.96 | [5 empty] | 01.12.2022 09:00 | -13.5 | 768.6 | 87 | 0 | 0 | 60%. | 0.88 | [42 empty] | 124 | 498 |  | Вечер | #VALUE! | #VALUE! | #VALUE! | #VALUE! | #VALUE! | #VALUE! |  |  | 0.4 |  | 0.25
01.12.2022 06:00 | 2.3 | 765.1 | 82 | С-В | 7.5 | 15% | 0.95 | [5 empty] | 01.12.2022 06:00 | -13.2 | 768.4 | 87 | 0 | 0 | 0% | 1 | [40 empty] | #VALUE! | #VALUE! | 124 | 499 |  | Ночь | #VALUE! | #VALUE! | #VALUE! | #VALUE! | #VALUE! | #VALUE! |  |  | 0.1 |  | 0.25
01.12.2022 03:00 | 2.2 | 765.7 | 84 | С-В | 6 | 15% | 0.86 | [5 empty] | 01.12.2022 03:00 | -12.1 | 768.5 | 89 | 0 | 0 | 0% | 0.89 | [42 empty] | 125 | 500 | 2022-09-29 | Утро | #VALUE! | #VALUE! | #VALUE! | #VALUE! | #VALUE! | #VALUE! |  |  | 0.2 |  | 0.25
01.12.2022 00:00 | 2.9 | 765.6 | 81 | С-В | 7.5 | 15% | 0.95 | [5 empty] | 01.12.2022 00:00 | -10.6 | 768.5 | 90 | 0 | 0 | 0% | 0.99 | [42 empty] | 125 | 501 |  | День | #VALUE! | #VALUE! | #VALUE! | #VALUE! | #VALUE! | #VALUE! |  |  | 0.3 |  | 0.25
30.11.2022 21:00 | 3.3 | 765.4 | 78 | С-В | 9 | 15% | 0.85 | 9:04 | 0.37773 | 7969.1673 | 54600 | 62569.1673 | 30.11.2022 21:00 | -9.2 | 768 | 90 | 0 | 0 | 0% | 0.9 | 7:31 | 0.313 | 7044.9128 | 421.2 | 7466.1128 | [37 empty] | 125 | 502 |  | Вечер | #VALUE! | #VALUE! | #VALUE! | #VALUE! | #VALUE! | #VALUE! |  |  | 0.4 |  | 0.25
30.11.2022 18:00 | 3.7 | 765.6 | 73 | В | 10.5 | 25% | 0.88 | [5 empty] | 30.11.2022 18:00 | -8.2 | 768 | 86 | 0 | 0 | 0% | 0.85 | [40 empty] | #VALUE! | #VALUE! | 125 | 503 |  | Ночь | #VALUE! | #VALUE! | #VALUE! | #VALUE! | #VALUE! | #VALUE! |  |  | 0.1 |  | 0.25
30.11.2022 15:00 | 7.8 | 764.8 | 59 | В | 12 | 25% | 0.89 | [5 empty] | 30.11.2022 15:00 | -6.5 | 768 | 82 | Ю-В | 1 | 25% | 0.83 | [42 empty] | 126 | 504 | 2022-09-28 | Утро | #VALUE! | #VALUE! | #VALUE! | #VALUE! | #VALUE! | #VALUE! |  |  | 0.2 |  | 0.25
30.11.2022 12:00 | 6.5 | 764.7 | 64 | В | 10.5 | 25% | 0.96 | [5 empty] | 30.11.2022 12:00 | -8.2 | 768.3 | 84 | В | 1 | 25% | 0.99 | [42 empty] | 126 | 505 |  | День | #VALUE! | #VALUE! | #VALUE! | #VALUE! | #VALUE! | #VALUE! |  |  | 0.3 |  | 0.25
30.11.2022 09:00 | 2.6 | 764.8 | 79 | В | 9 | 60%. | 0.86 | [5 empty] | 30.11.2022 09:00 | -12 | 768.1 | 84 | В | 1 | 75% | 0.81 | [42 empty] | 126 | 506 |  | Вечер | #VALUE! | #VALUE! | #VALUE! | #VALUE! | #VALUE! | #VALUE! |  |  | 0.4 |  | 0.25
30.11.2022 06:00 | 2.6 | 764.7 | 81 | В | 9 | 75% | 0.95 | [5 empty] | 30.11.2022 06:00 | -11.9 | 767.8 | 87 | 0 | 0 | 0% | 0.86 | [40 empty] | #VALUE! | #VALUE! | 126 | 507 |  | Ночь | #VALUE! | #VALUE! | #VALUE! | #VALUE! | #VALUE! | #VALUE! |  |  | 0.1 |  | 0.25
30.11.2022 03:00 | 1.9 | 765.1 | 84 | С-В | 6 | 25% | 0.92 | [5 empty] | 30.11.2022 03:00 | -11.1 | 768.2 | 87 | 0 | 0 | 0% | 0.92 | [42 empty] | 127 | 508 | 2022-09-27 | Утро | #VALUE! | #VALUE! | #VALUE! | #VALUE! | #VALUE! | #VALUE! |  |  | 0.2 |  | 0.25
30.11.2022 00:00 | 1.2 | 765.3 | 85 | С-В | 9 | 5% | 0.97 | [5 empty] | 30.11.2022 00:00 | -9.3 | 768 | 89 | 0 | 0 | 0% | 0.86 | [42 empty] | 127 | 509 |  | День | #VALUE! | #VALUE! | #VALUE! | #VALUE! | #VALUE! | #VALUE! |  |  | 0.3 |  | 0.25
29.11.2022 21:00 | 1.8 | 765.7 | 83 | С-В | 9 | 25% | 1 | 9:06 | 0.37888 | 4903.8564 | 51750 | 56653.8564 | 29.11.2022 21:00 | -8.8 | 767.9 | 88 | Ю-В | 1 | 25% | 0.93 | 7:33 | 0.31488 | 3430.2232 | 1566.4 | 4996.6232 | [37 empty] | 127 | 510 |  | Вечер | #VALUE! | #VALUE! | #VALUE! | #VALUE! | #VALUE! | #VALUE! |  |  | 0.4 |  | 0.25
29.11.2022 18:00 | 3.3 | 765.8 | 83 | С-В | 9 | 25% | 0.95 | [5 empty] | 29.11.2022 18:00 | -8.1 | 767.9 | 85 | Ю-В | 1 | 60%. | 0.8 | [40 empty] | #VALUE! | #VALUE! | 127 | 511 |  | Ночь | #VALUE! | #VALUE! | #VALUE! | #VALUE! | #VALUE! | #VALUE! |  |  | 0.1 |  | 0.25
29.11.2022 15:00 | 7.8 | 765.1 | 74 | В | 7.5 | 95% | 0.83 | [5 empty] | 29.11.2022 15:00 | -6 | 767.7 | 80 | В | 1 | 95% | 0.84 | [42 empty] | 128 | 512 | 2022-09-26 | Утро | #VALUE! | #VALUE! | #VALUE! | #VALUE! | #VALUE! | #VALUE! |  |  | 0.2 |  | 0.25
29.11.2022 12:00 | 6.4 | 765.4 | 79 | В | 12 | 90% | 0.96 | [5 empty] | 29.11.2022 12:00 | -6.3 | 767.8 | 80 | Ю-В | 2 | 95% | 0.98 | [42 empty] | 128 | 513 |  | День | #VALUE! | #VALUE! | #VALUE! | #VALUE! | #VALUE! | #VALUE! |  |  | 0.3 |  | 0.25
29.11.2022 09:00 | 4.2 | 765.8 | 96 | С-В | 9 | 90% | 0.96 | [5 empty] | 29.11.2022 09:00 | -5.8 | 767.4 | 84 | Ю-В | 1 | 90% | 0.84 | [42 empty] | 128 | 514 |  | Вечер | #VALUE! | #VALUE! | #VALUE! | #VALUE! | #VALUE! | #VALUE! |  |  | 0.4 |  | 0.25
29.11.2022 06:00 | 4.1 | 764.8 | 99 | С-В | 7.5 | 90% | 0.89 | [5 empty] | 29.11.2022 06:00 | -5.4 | 766.7 | 90 | Ю-В | 1 | 90% | 0.95 | [40 empty] | #VALUE! | #VALUE! | 128 | 515 |  | Ночь | #VALUE! | #VALUE! | #VALUE! | #VALUE! | #VALUE! | #VALUE! |  |  | 0.1 |  | 0.25
29.11.2022 03:00 | 4.8 | 765.1 | 99 | С-В | 9 | 90% | 0.98 | [5 empty] | 29.11.2022 03:00 | -4.5 | 766.7 | 88 | Ю-В | 2 | 90% | 0.89 | [42 empty] | 129 | 516 | 2022-09-25 | Утро | #VALUE! | #VALUE! | #VALUE! | #VALUE! | #VALUE! | #VALUE! |  |  | 0.2 |  | 0.25
29.11.2022 00:00 | 5 | 765.3 | 100 | С-В | 6 | 90% | 0.93 | [5 empty] | 29.11.2022 00:00 | -4.6 | 766.6 | 89 | Ю-В | 2 | 90% | 0.89 | [42 empty] | 129 | 517 |  | День | #VALUE! | #VALUE! | #VALUE! | #VALUE! | #VALUE! | #VALUE! |  |  | 0.3 |  | 0.25
28.11.2022 21:00 | 5 | 765.4 | 100 | С-В | 7.5 | 90% | 0.85 | 9:07 | 0.38007 | 3690.5807 | 30618 | 34308.5807 | 28.11.2022 21:00 | -5 | 766.3 | 89 | Ю-В | 2 | 90% | 0.93 | 7:36 | 0.31683 | 2979.4318 | 1976.8 | 4956.2318 | [37 empty] | 129 | 518 |  | Вечер | #VALUE! | #VALUE! | #VALUE! | #VALUE! | #VALUE! | #VALUE! |  |  | 0.4 |  | 0.25
28.11.2022 18:00 | 5 | 766 | 100 | С-В | 6 | 90% | 0.93 | [5 empty] | 28.11.2022 18:00 | -4.8 | 766 | 90 | Ю-В | 1 | 90% | 0.81 | [40 empty] | #VALUE! | #VALUE! | 129 | 519 |  | Ночь | #VALUE! | #VALUE! | #VALUE! | #VALUE! | #VALUE! | #VALUE! |  |  | 0.1 |  | 0.25
28.11.2022 15:00 | 5.6 | 765.9 | 100 | С-В | 6 | 90% | 1 | [5 empty] | 28.11.2022 15:00 | -4.2 | 765.4 | 84 | В | 2 | 90% | 0.91 | [42 empty] | 130 | 520 | 2022-09-24 | Утро | #VALUE! | #VALUE! | #VALUE! | #VALUE! | #VALUE! | #VALUE! |  |  | 0.2 |  | 0.25
28.11.2022 12:00 | 6.3 | 766.5 | 100 | С-В | 6 | 90% | 0.93 | [5 empty] | 28.11.2022 12:00 | -4.3 | 765.3 | 88 | Ю-В | 2 | 90% | 0.82 | [42 empty] | 130 | 521 |  | День | #VALUE! | #VALUE! | #VALUE! | #VALUE! | #VALUE! | #VALUE! |  |  | 0.3 |  | 0.25
28.11.2022 09:00 | 5.7 | 766.9 | 100 | С-В | 6 | 90% | 0.98 | [5 empty] | 28.11.2022 09:00 | -4.6 | 764.7 | 93 | В | 1 | 90% | 0.87 | [42 empty] | 130 | 522 |  | Вечер | #VALUE! | #VALUE! | #VALUE! | #VALUE! | #VALUE! | #VALUE! |  |  | 0.4 |  | 0.25
28.11.2022 06:00 | 6 | 766.3 | 100 | С-В | 4.5 | 90% | 0.83 | [5 empty] | 28.11.2022 06:00 | -4.3 | 763.8 | 94 | Ю-В | 2 | 90% | 0.99 | [40 empty] | #VALUE! | #VALUE! | 130 | 523 |  | Ночь | #VALUE! | #VALUE! | #VALUE! | #VALUE! | #VALUE! | #VALUE! |  |  | 0.1 |  | 0.25
28.11.2022 03:00 | 6.6 | 766.2 | 100 | С-В | 4.5 | 90% | 0.88 | [5 empty] | 28.11.2022 03:00 | -3.6 | 763.5 | 94 | В | 2 | 90% | 0.84 | [42 empty] | 131 | 524 | 2022-09-23 | Утро | #VALUE! | #VALUE! | #VALUE! | #VALUE! | #VALUE! | #VALUE! |  |  | 0.2 |  | 0.25
28.11.2022 00:00 | 7 | 766 | 100 | С-В | 1.5 | 90% | 0.89 | [5 empty] | 28.11.2022 00:00 | -3.8 | 763.2 | 91 | В | 2 | 90% | 0.89 | [42 empty] | 131 | 525 |  | День | #VALUE! | #VALUE! | #VALUE! | #VALUE! | #VALUE! | #VALUE! |  |  | 0.3 |  | 0.25
27.11.2022 21:00 | 6.8 | 765.7 | 100 | C | 1.5 | 90% | 0.91 | 9:09 | 0.38131 | 3738.1593 | 2649.6 | 6387.7593 | 27.11.2022 21:00 | -4 | 762.8 | 91 | В | 1 | 90% | 0.98 | 7:39 | 0.31883 | 3057.717 | 1440 | 4497.717 | [37 empty] | 131 | 526 |  | Вечер | #VALUE! | #VALUE! | #VALUE! | #VALUE! | #VALUE! | #VALUE! |  |  | 0.4 |  | 0.25
27.11.2022 18:00 | 6.8 | 765.1 | 100 | 0 | 0 | 90% | 0.99 | [5 empty] | 27.11.2022 18:00 | -3.7 | 762.5 | 91 | С-В | 1 | 90% | 0.95 | [40 empty] | #VALUE! | #VALUE! | 131 | 527 |  | Ночь | #VALUE! | #VALUE! | #VALUE! | #VALUE! | #VALUE! | #VALUE! |  |  | 0.1 |  | 0.25
27.11.2022 15:00 | 7 | 764.3 | 100 | C | 1.5 | 90% | 0.85 | [5 empty] | 27.11.2022 15:00 | -2.8 | 762.2 | 87 | В | 2 | 90% | 0.9 | [42 empty] | 132 | 528 | 2022-09-22 | Утро | #VALUE! | #VALUE! | #VALUE! | #VALUE! | #VALUE! | #VALUE! |  |  | 0.2 |  | 0.25
27.11.2022 12:00 | 6.9 | 763.7 | 100 | С-В | 3 | 90% | 0.91 | [5 empty] | 27.11.2022 12:00 | -2.8 | 762.1 | 88 | В | 1 | 90% | 0.88 | [42 empty] | 132 | 529 |  | День | #VALUE! | #VALUE! | #VALUE! | #VALUE! | #VALUE! | #VALUE! |  |  | 0.3 |  | 0.25
27.11.2022 09:00 | 6.3 | 763.3 | 100 | С-В | 3 | 90% | 0.88 | [5 empty] | 27.11.2022 09:00 | -4.8 | 762.1 | 92 | В | 1 | 90% | 0.84 | [42 empty] | 132 | 530 |  | Вечер | #VALUE! | #VALUE! | #VALUE! | #VALUE! | #VALUE! | #VALUE! |  |  | 0.4 |  | 0.25
27.11.2022 06:00 | 6.3 | 762.2 | 100 | С-В | 1.5 | 90% | 0.92 | [5 empty] | 27.11.2022 06:00 | -5.8 | 761.8 | 91 | В | 1 | 90% | 0.89 | [40 empty] | #VALUE! | #VALUE! | 132 | 531 |  | Ночь | #VALUE! | #VALUE! | #VALUE! | #VALUE! | #VALUE! | #VALUE! |  |  | 0.1 |  | 0.25
27.11.2022 03:00 | 6.5 | 761.5 | 100 | С-В | 3 | 90% | 0.93 | [5 empty] | 27.11.2022 03:00 | -6.3 | 761.6 | 91 | С-В | 1 | 90% | 0.87 | [42 empty] | 133 | 532 | 2022-09-21 | Утро | #VALUE! | #VALUE! | #VALUE! | #VALUE! | #VALUE! | #VALUE! |  |  | 0.2 |  | 0.25
27.11.2022 00:00 | 6.7 | 760.6 | 100 | С-В | 4.5 | 90% | 0.97 | [5 empty] | 27.11.2022 00:00 | -6.5 | 761.4 | 91 | С-В | 2 | 90% | 0.89 | [42 empty] | 133 | 533 |  | День | #VALUE! | #VALUE! | #VALUE! | #VALUE! | #VALUE! | #VALUE! |  |  | 0.3 |  | 0.25
26.11.2022 21:00 | 7 | 759.8 | 100 | С-В | 3 | 90% | 0.98 | 9:11 | 0.38259 | 3598.8515 | 22506 | 26104.8515 | 26.11.2022 21:00 | -6.2 | 761.2 | 91 | В | 1 | 90% | 0.89 | 7:42 | 0.3209 | 3081.8604 | 1442 | 4523.8604 | [37 empty] | 133 | 534 |  | Вечер | #VALUE! | #VALUE! | #VALUE! | #VALUE! | #VALUE! | #VALUE! |  |  | 0.4 |  | 0.25
26.11.2022 18:00 | 7.4 | 759.6 | 100 | С-В | 4.5 | 90% | 0.81 | [5 empty] | 26.11.2022 18:00 | -6.2 | 761 | 91 | В | 2 | 90% | 0.9 | [40 empty] | #VALUE! | #VALUE! | 133 | 535 |  | Ночь | #VALUE! | #VALUE! | #VALUE! | #VALUE! | #VALUE! | #VALUE! |  |  | 0.1 |  | 0.25
26.11.2022 15:00 | 8.2 | 758.9 | 100 | С-В | 6 | 90% | 0.8 | [5 empty] | 26.11.2022 15:00 | -5.8 | 760.8 | 89 | С-В | 1 | 90% | 1 | [42 empty] | 134 | 536 | 2022-09-20 | Утро | #VALUE! | #VALUE! | #VALUE! | #VALUE! | #VALUE! | #VALUE! |  |  | 0.2 |  | 0.25
26.11.2022 12:00 | 8.9 | 758.1 |  | С-В | 4.5 | 90% | 0.81 | [5 empty] | 26.11.2022 12:00 | -6.1 | 760.6 | 89 | С-В | 1 | 90% | 0.92 | [42 empty] | 134 | 537 |  | День | #VALUE! | #VALUE! | #VALUE! | #VALUE! | #VALUE! | #VALUE! |  |  | 0.3 |  | 0.25
26.11.2022 09:00 | 8.9 | 757.3 | 100 | С-В | 4.5 | 90% | 0.8 | [5 empty] | 26.11.2022 09:00 | -6.3 | 760.1 | 89 | С-В | 1 | 90% | 0.84 | [42 empty] | 134 | 538 |  | Вечер | #VALUE! | #VALUE! | #VALUE! | #VALUE! | #VALUE! | #VALUE! |  |  | 0.4 |  | 0.25
26.11.2022 06:00 | 8.9 | 756.2 | 100 | С-В | 3 | 90% | 0.84 | [5 empty] | 26.11.2022 06:00 | -5.6 | 759.4 | 92 | С-В | 1 | 90% | 0.86 | [40 empty] | #VALUE! | #VALUE! | 134 | 539 |  | Ночь | #VALUE! | #VALUE! | #VALUE! | #VALUE! | #VALUE! | #VALUE! |  |  | 0.1 |  | 0.25
26.11.2022 03:00 | 9 | 755.5 | 100 | С-В | 4.5 | 90% | 0.81 | [5 empty] | 26.11.2022 03:00 | -5.4 | 759.1 | 91 | С-В | 1 | 90% | 0.92 | [42 empty] | 135 | 540 | 2022-09-19 | Утро | #VALUE! | #VALUE! | #VALUE! | #VALUE! | #VALUE! | #VALUE! |  |  | 0.2 |  | 0.25
26.11.2022 00:00 | 8 | 754.9 | 100 | С-В | 3 | 75% | 0.97 | [5 empty] | 26.11.2022 00:00 | -5.5 | 758.8 | 89 | В | 2 | 90% | 0.88 | [42 empty] | 135 | 541 |  | День | #VALUE! | #VALUE! | #VALUE! | #VALUE! | #VALUE! | #VALUE! |  |  | 0.3 |  | 0.25
25.11.2022 21:00 | 8.6 | 754.2 | 95 | С-В | 3 | 40%. | 0.85 | 9:13 | 0.3839 | 3877.3179 | 4561.2 | 8438.5179 | 25.11.2022 21:00 | -5.1 | 758.2 | 88 | В | 2 | 90% | 0.93 | 7:45 | 0.32303 | 3115.2212 | 1448 | 4563.2212 | [37 empty] | 135 | 542 |  | Вечер | #VALUE! | #VALUE! | #VALUE! | #VALUE! | #VALUE! | #VALUE! |  |  | 0.4 |  | 0.25
25.11.2022 18:00 | 10.6 | 754.2 | 85 | С-В | 3 | 40%. | 0.82 | [5 empty] | 25.11.2022 18:00 | -4.7 | 757.7 | 85 | С-В | 1 | 90% | 0.99 | [40 empty] | #VALUE! | #VALUE! | 135 | 543 |  | Ночь | #VALUE! | #VALUE! | #VALUE! | #VALUE! | #VALUE! | #VALUE! |  |  | 0.1 |  | 0.25
25.11.2022 15:00 | 12.7 | 753.6 | 76 | В | 6 | 75% | 0.96 | [5 empty] | 25.11.2022 15:00 | -5.1 | 756.9 | 85 | В | 2 | 90% | 0.83 | [42 empty] | 136 | 544 | 2022-09-18 | Утро | #VALUE! | #VALUE! | #VALUE! | #VALUE! | #VALUE! | #VALUE! |  |  | 0.2 |  | 0.25
25.11.2022 12:00 | 10.4 | 753.9 | 81 | В | 6 | 90% | 0.91 | [5 empty] | 25.11.2022 12:00 | -5.3 | 756.4 | 85 | С-В | 1 | 90% | 0.86 | [42 empty] | 136 | 545 |  | День | #VALUE! | #VALUE! | #VALUE! | #VALUE! | #VALUE! | #VALUE! |  |  | 0.3 |  | 0.25
25.11.2022 09:00 | 9.7 | 753.4 | 80 | С-В | 4.5 | 90% | 0.91 | [5 empty] | 25.11.2022 09:00 | -5.7 | 755.5 | 88 | С-В | 1 | 90% | 0.92 | [42 empty] | 136 | 546 |  | Вечер | #VALUE! | #VALUE! | #VALUE! | #VALUE! | #VALUE! | #VALUE! |  |  | 0.4 |  | 0.25
25.11.2022 06:00 | 8.6 | 752.8 | 81 | С-В | 3 | 90% | 0.85 | [5 empty] | 25.11.2022 06:00 | -5.9 | 754.5 | 89 | С-В | 1 | 90% | 0.82 | [40 empty] | #VALUE! | #VALUE! | 136 | 547 |  | Ночь | #VALUE! | #VALUE! | #VALUE! | #VALUE! | #VALUE! | #VALUE! |  |  | 0.1 |  | 0.25
25.11.2022 03:00 | 8.1 | 752.5 | 80 | В | 3 | 90% | 0.99 | [5 empty] | 25.11.2022 03:00 | -5.9 | 754.1 | 84 | С-В | 1 | 90% | 0.96 | [42 empty] | 137 | 548 | 2022-09-17 | Утро | #VALUE! | #VALUE! | #VALUE! | #VALUE! | #VALUE! | #VALUE! |  |  | 0.2 |  | 0.25
25.11.2022 00:00 | 10 | 753.1 | 71 | В | 3 | 90% | 0.95 | [5 empty] | 25.11.2022 00:00 | -5.7 | 753.3 | 87 | С-В | 1 | 90% | 0.93 | [42 empty] | 137 | 549 |  | День | #VALUE! | #VALUE! | #VALUE! | #VALUE! | #VALUE! | #VALUE! |  |  | 0.3 |  | 0.25
24.11.2022 21:00 | 12.2 | 753.5 | 60 | С-В | 4.5 | 90% | 0.87 | 9:15 | 0.38525 | 3462.5761 | 22572 | 26034.5762 | 24.11.2022 21:00 | -5.9 | 752.8 | 88 | С-В | 1 | 90% | 0.9 | 7:48 | 0.32521 | 3157.864 | 1458 | 4615.864 | [37 empty] | 137 | 550 |  | Вечер | #VALUE! | #VALUE! | #VALUE! | #VALUE! | #VALUE! | #VALUE! |  |  | 0.4 |  | 0.25
24.11.2022 18:00 | 13.3 | 754.2 | 63 | С-В | 6 | 90% | 0.83 | [5 empty] | 24.11.2022 18:00 | -5.3 | 751.9 | 85 | В | 2 | 90% | 0.91 | [40 empty] | #VALUE! | #VALUE! | 137 | 551 |  | Ночь | #VALUE! | #VALUE! | #VALUE! | #VALUE! | #VALUE! | #VALUE! |  |  | 0.1 |  | 0.25
24.11.2022 15:00 | 17.3 | 754.9 | 55 | С-В | 3 | 90% | 0.84 | [5 empty] | 24.11.2022 15:00 | -4.5 | 750.8 | 87 | С-В | 1 | 90% | 0.92 | [42 empty] | 138 | 552 | 2022-09-16 | Утро | #VALUE! | #VALUE! | #VALUE! | #VALUE! | #VALUE! | #VALUE! |  |  | 0.2 |  | 0.25
24.11.2022 12:00 | 13.5 | 755.7 | 62 | Ю-В | 3 | 90% | 0.92 | [5 empty] | 24.11.2022 12:00 | -4 | 750.3 | 84 | С-В | 1 | 90% | 0.95 | [42 empty] | 138 | 553 |  | День | #VALUE! | #VALUE! | #VALUE! | #VALUE! | #VALUE! | #VALUE! |  |  | 0.3 |  | 0.25
24.11.2022 09:00 | 7.4 | 756.4 | 97 | Ю-В | 4.5 | 90% | 0.86 | [5 empty] | 24.11.2022 09:00 | -4.1 | 749.2 | 83 | С-В | 1 | 90% | 0.85 | [42 empty] | 138 | 554 |  | Вечер | #VALUE! | #VALUE! | #VALUE! | #VALUE! | #VALUE! | #VALUE! |  |  | 0.4 |  | 0.25
24.11.2022 06:00 | 5.6 | 756.4 |  | С-В | 3 | 60%. | 0.9 | [5 empty] | 24.11.2022 06:00 | -3.7 | 748 | 87 | С-В | 1 | 90% | 0.89 | [40 empty] | #VALUE! | #VALUE! | 138 | 555 |  | Ночь | #VALUE! | #VALUE! | #VALUE! | #VALUE! | #VALUE! | #VALUE! |  |  | 0.1 |  | 0.25
24.11.2022 03:00 | 7.1 | 757.1 | 91 | В | 4.5 | 95% | 0.81 | [5 empty] | 24.11.2022 03:00 | -3.2 | 746.9 | 89 | С-В | 1 | 90% | 0.98 | [42 empty] | 139 | 556 | 2022-09-15 | Утро | #VALUE! | #VALUE! | #VALUE! | #VALUE! | #VALUE! | #VALUE! |  |  | 0.2 |  | 0.25
24.11.2022 00:00 | 8.1 | 757.6 | 86 | С-В | 4.5 | 90% | 0.81 | [5 empty] | 24.11.2022 00:00 | -2.8 | 746 | 93 | C | 2 | 90% | 0.89 | [42 empty] | 139 | 557 |  | День | #VALUE! | #VALUE! | #VALUE! | #VALUE! | #VALUE! | #VALUE! |  |  | 0.3 |  | 0.25
23.11.2022 21:00 | 8.4 | 757.9 | 83 | С-В | 4.5 | 95% | 0.91 | 9:17 | 0.38664 | 4213.6101 | 26832 | 31045.6101 | 23.11.2022 21:00 | -1.4 | 744.9 | 94 | C | 2 | 90% | 1 | 7:52 | 0.32744 | 3135.9395 | 1438 | 4573.9395 | [37 empty] | 139 | 558 |  | Вечер | #VALUE! | #VALUE! | #VALUE! | #VALUE! | #VALUE! | #VALUE! |  |  | 0.4 |  | 0.25
23.11.2022 18:00 | 9.2 | 758.2 | 78 | С-В | 3 | 95% | 0.82 | [5 empty] | 23.11.2022 18:00 | -0.2 | 743.5 | 94 | С-В | 2 | 90% | 0.93 | [40 empty] | #VALUE! | #VALUE! | 139 | 559 |  | Ночь | #VALUE! | #VALUE! | #VALUE! | #VALUE! | #VALUE! | #VALUE! |  |  | 0.1 |  | 0.25
23.11.2022 15:00 | 11.2 | 758.5 | 67 | Ю-В | 6 | 75% | 0.81 | [5 empty] | 23.11.2022 15:00 | 0.9 | 742.2 | 92 | С-В | 1 | 90% | 0.98 | [42 empty] | 140 | 560 | 2022-09-14 | Утро | #VALUE! | #VALUE! | #VALUE! | #VALUE! | #VALUE! | #VALUE! |  |  | 0.2 |  | 0.25
23.11.2022 12:00 | 10.8 | 759.8 | 62 | С-В | 3 | 60%. | 0.83 | [5 empty] | 23.11.2022 12:00 | 1.1 | 741.7 | 93 | С-В | 1 | 90% | 0.81 | [42 empty] | 140 | 561 |  | День | #VALUE! | #VALUE! | #VALUE! | #VALUE! | #VALUE! | #VALUE! |  |  | 0.3 |  | 0.25
23.11.2022 09:00 | 7.4 | 760.6 | 69 | С-З | 3 | 95% | 0.88 | [5 empty] | 23.11.2022 09:00 | 0.6 | 741.4 | 97 | С-В | 1 | 90% | 0.85 | [42 empty] | 140 | 562 |  | Вечер | #VALUE! | #VALUE! | #VALUE! | #VALUE! | #VALUE! | #VALUE! |  |  | 0.4 |  | 0.25
23.11.2022 06:00 | 6.6 | 759.9 | 65 | С-З | 4.5 | 40%. | 0.93 | [5 empty] | 23.11.2022 06:00 | 0.4 | 741 | 97 | С-В | 1 | 90% | 0.88 | [40 empty] | #VALUE! | #VALUE! | 140 | 563 |  | Ночь | #VALUE! | #VALUE! | #VALUE! | #VALUE! | #VALUE! | #VALUE! |  |  | 0.1 |  | 0.25
23.11.2022 03:00 | 7.7 | 759.9 | 68 | З | 6 | 95% | 0.83 | [5 empty] | 23.11.2022 03:00 | 0.4 | 741.1 | 97 | С-В | 1 | 90% | 0.8 | [42 empty] | 141 | 564 | 2022-09-13 | Утро | #VALUE! | #VALUE! | #VALUE! | #VALUE! | #VALUE! | #VALUE! |  |  | 0.2 |  | 0.25
23.11.2022 00:00 | 7.8 | 758.4 | 83 | З | 9 | 25% | 0.87 | [5 empty] | 23.11.2022 00:00 | 0.5 | 741.7 | 97 | В | 1 | 90% | 0.94 | [42 empty] | 141 | 565 |  | День | #VALUE! | #VALUE! | #VALUE! | #VALUE! | #VALUE! | #VALUE! |  |  | 0.3 |  | 0.25
22.11.2022 21:00 | 12 | 755.5 | 94 | Ю-З | 7.5 | 95% | 0.91 | 9:19 | 0.38807 | 3590.8773 | 30580.5 | 34171.3773 | 22.11.2022 21:00 | 0.5 | 741.7 | 96 | Ю-В | 1 | 90% | 0.96 | 7:55 | 0.32972 | 3302.7088 | 1654.4 | 4957.1088 | [37 empty] | 141 | 566 |  | Вечер | #VALUE! | #VALUE! | #VALUE! | #VALUE! | #VALUE! | #VALUE! |  |  | 0.4 |  | 0.25
22.11.2022 18:00 | 12.9 | 755.2 | 98 | Ю-З | 12 | 90% | 0.85 | [5 empty] | 22.11.2022 18:00 | 0.5 | 741.8 | 96 | В | 2 | 90% | 0.92 | [40 empty] | #VALUE! | #VALUE! | 141 | 567 |  | Ночь | #VALUE! | #VALUE! | #VALUE! | #VALUE! | #VALUE! | #VALUE! |  |  | 0.1 |  | 0.25
22.11.2022 15:00 | 18.6 | 753.4 | 60 | Ю-З | 6 | 90% | 0.88 | [5 empty] | 22.11.2022 15:00 | 0.2 | 742.3 | 95 | В | 1 | 90% | 1 | [42 empty] | 142 | 568 | 2022-09-12 | Утро | #VALUE! | #VALUE! | #VALUE! | #VALUE! | #VALUE! | #VALUE! |  |  | 0.2 |  | 0.25
22.11.2022 12:00 | 20.7 | 753.3 | 51 | Ю-З | 7.5 | 90% | 0.84 | [5 empty] | 22.11.2022 12:00 | -0.9 | 743.2 | 94 | В | 2 | 90% | 0.91 | [42 empty] | 142 | 569 |  | День | #VALUE! | #VALUE! | #VALUE! | #VALUE! | #VALUE! | #VALUE! |  |  | 0.3 |  | 0.25
22.11.2022 09:00 | 17.8 | 753.8 | 53 | Ю-З | 6 | 90% | 0.88 | [5 empty] | 22.11.2022 09:00 | -2.7 | 744.1 | 94 | В | 2 | 90% | 1 | [42 empty] | 142 | 570 |  | Вечер | #VALUE! | #VALUE! | #VALUE! | #VALUE! | #VALUE! | #VALUE! |  |  | 0.4 |  | 0.25
22.11.2022 06:00 | 12.4 | 753.7 | 79 | Ю-В | 1.5 | 90% | 0.91 | [5 empty] | 22.11.2022 06:00 | -3.9 | 745.9 | 91 | В | 1 | 90% | 0.94 | [40 empty] | #VALUE! | #VALUE! | 142 | 571 |  | Ночь | #VALUE! | #VALUE! | #VALUE! | #VALUE! | #VALUE! | #VALUE! |  |  | 0.1 |  | 0.25
22.11.2022 03:00 | 13.5 | 754.2 | 73 | В | 1.5 | 90% | 0.83 | [5 empty] | 22.11.2022 03:00 | -4.8 | 747.7 | 91 | С-В | 1 | 90% | 0.97 | [42 empty] | 143 | 572 | 2022-09-11 | Утро | #VALUE! | #VALUE! | #VALUE! | #VALUE! | #VALUE! | #VALUE! |  |  | 0.2 |  | 0.25
22.11.2022 00:00 | 14.6 | 754.9 | 72 | С-В | 1.5 | 90% | 0.93 | [5 empty] | 22.11.2022 00:00 | -5 | 749.2 | 92 | С-В | 1 | 90% | 0.82 | [42 empty] | 143 | 573 |  | День | #VALUE! | #VALUE! | #VALUE! | #VALUE! | #VALUE! | #VALUE! |  |  | 0.3 |  | 0.25
21.11.2022 21:00 | 14.7 | 755.6 | 80 | С-В | 1.5 | 90% | 1 | 9:21 | 0.38953 | 3751.2704 | 2819.7 | 6570.9704 | 21.11.2022 21:00 | -4.8 | 750.1 | 90 | С-В | 1 | 90% | 0.81 | 7:58 | 0.33206 | 3149.2057 | 1139.2 | 4288.4057 | [37 empty] | 143 | 574 |  | Вечер | #VALUE! | #VALUE! | #VALUE! | #VALUE! | #VALUE! | #VALUE! |  |  | 0.4 |  | 0.25
21.11.2022 18:00 | 16.5 | 756.3 | 67 | В | 3 | 90% | 0.97 | [5 empty] | 21.11.2022 18:00 | -4.8 | 750.6 | 87 | С-В | 1 | 90% | 1 | [40 empty] | #VALUE! | #VALUE! | 143 | 575 |  | Ночь | #VALUE! | #VALUE! | #VALUE! | #VALUE! | #VALUE! | #VALUE! |  |  | 0.1 |  | 0.25
21.11.2022 15:00 | 19.3 | 757 | 60 | Ю-В | 3 | 90% | 0.96 | [5 empty] | 21.11.2022 15:00 | -3.9 | 750.8 | 83 | С-В | 1 | 90% | 0.89 | [42 empty] | 144 | 576 | 2022-09-10 | Утро | #VALUE! | #VALUE! | #VALUE! | #VALUE! | #VALUE! | #VALUE! |  |  | 0.2 |  | 0.25
21.11.2022 12:00 | 20.5 | 758 | 57 | Ю-З | 3 | 90% | 0.84 | [5 empty] | 21.11.2022 12:00 | -3.9 | 751.8 | 82 | С-В | 1 | 90% | 0.97 | [42 empty] | 144 | 577 |  | День | #VALUE! | #VALUE! | #VALUE! | #VALUE! | #VALUE! | #VALUE! |  |  | 0.3 |  | 0.25
21.11.2022 09:00 | 12.4 | 759.1 | 90 | Ю | 1.5 | 90% | 0.9 | [5 empty] | 21.11.2022 09:00 | -4.5 | 751.6 | 87 | В | 1 | 90% | 0.98 | [42 empty] | 144 | 578 |  | Вечер | #VALUE! | #VALUE! | #VALUE! | #VALUE! | #VALUE! | #VALUE! |  |  | 0.4 |  | 0.25
21.11.2022 06:00 | 9.3 | 759.1 | 95 | В | 3 | 90% | 0.84 | [5 empty] | 21.11.2022 06:00 | -4 | 752.1 | 89 | В | 1 | 90% | 0.86 | [40 empty] | #VALUE! | #VALUE! | 144 | 579 |  | Ночь | #VALUE! | #VALUE! | #VALUE! | #VALUE! | #VALUE! | #VALUE! |  |  | 0.1 |  | 0.25
21.11.2022 03:00 | 9.2 | 759.5 | 100 | Ю-В | 3 | 90% | 0.8 | [5 empty] | 21.11.2022 03:00 | -3.1 | 753 | 86 | С-В | 1 | 90% | 0.81 | [42 empty] | 145 | 580 | 2022-09-09 | Утро | #VALUE! | #VALUE! | #VALUE! | #VALUE! | #VALUE! | #VALUE! |  |  | 0.2 |  | 0.25
21.11.2022 00:00 | 10.6 | 760 | 85 | В | 1.5 | 90% | 0.92 | [5 empty] | 21.11.2022 00:00 | -2.7 | 753.4 | 85 | C | 1 | 90% | 0.8 | [42 empty] | 145 | 581 |  | День | #VALUE! | #VALUE! | #VALUE! | #VALUE! | #VALUE! | #VALUE! |  |  | 0.3 |  | 0.25
20.11.2022 21:00 | 14.5 | 760.5 | 68 | Ю | 1.5 | 90% | 0.8 | 9:23 | 0.39102 | 3763.7488 | 3636.3 | 7400.0487 | 20.11.2022 21:00 | -2.2 | 753.5 | 77 | С-З | 1 | 90% | 0.81 | 8:02 | 0.33444 | 3203.0012 | 1006.6 | 4209.6012 | [37 empty] | 145 | 582 |  | Вечер | #VALUE! | #VALUE! | #VALUE! | #VALUE! | #VALUE! | #VALUE! |  |  | 0.4 |  | 0.25
20.11.2022 18:00 | 12.9 | 760.8 | 100 | В | 3 | 90% | 0.81 | [5 empty] | 20.11.2022 18:00 | -2 | 753.4 | 80 | С-З | 1 | 90% | 0.92 | [40 empty] | #VALUE! | #VALUE! | 145 | 583 |  | Ночь | #VALUE! | #VALUE! | #VALUE! | #VALUE! | #VALUE! | #VALUE! |  |  | 0.1 |  | 0.25
20.11.2022 15:00 | 17.8 | 761.1 | 72 | В | 3 | 90% | 0.94 | [5 empty] | 20.11.2022 15:00 | -1.8 | 752.6 | 86 | З | 1 | 90% | 0.84 | [42 empty] | 146 | 584 | 2022-09-08 | Утро | #VALUE! | #VALUE! | #VALUE! | #VALUE! | #VALUE! | #VALUE! |  |  | 0.2 |  | 0.25
20.11.2022 12:00 | 15.2 | 762.5 | 80 | В | 6 | 95% | 0.89 | [5 empty] | 20.11.2022 12:00 | -2.7 | 751.6 | 86 | 0 | 0 | 90% | 0.99 | [42 empty] | 146 | 585 |  | День | #VALUE! | #VALUE! | #VALUE! | #VALUE! | #VALUE! | #VALUE! |  |  | 0.3 |  | 0.25
20.11.2022 09:00 | 10 | 763.6 | 100 | В | 1.5 | 95% | 0.83 | [5 empty] | 20.11.2022 09:00 | -3.8 | 750.7 | 92 | 0 | 0 | 90% | 0.9 | [42 empty] | 146 | 586 |  | Вечер | #VALUE! | #VALUE! | #VALUE! | #VALUE! | #VALUE! | #VALUE! |  |  | 0.4 |  | 0.25
20.11.2022 06:00 | 7.6 | 763.6 | 100 | С-В | 1.5 | 40%. | 0.88 | [5 empty] | 20.11.2022 06:00 | -3.8 | 749.7 | 94 | С-В | 1 | 90% | 0.9 | [40 empty] | #VALUE! | #VALUE! | 146 | 587 |  | Ночь | #VALUE! | #VALUE! | #VALUE! | #VALUE! | #VALUE! | #VALUE! |  |  | 0.1 |  | 0.25
20.11.2022 03:00 | 11.3 | 763.4 | 97 | С-З | 4.5 | 75% | 0.99 | [5 empty] | 20.11.2022 03:00 | -3.2 | 749.2 | 96 | В | 1 | 90% | 0.92 | [42 empty] | 147 | 588 | 2022-09-07 | Утро | #VALUE! | #VALUE! | #VALUE! | #VALUE! | #VALUE! | #VALUE! |  |  | 0.2 |  | 0.25
20.11.2022 00:00 | 14.8 | 762.4 | 89 | Ю-З | 4.5 | 90% | 0.99 | [5 empty] | 20.11.2022 00:00 | -3.1 | 748.9 | 89 | С-В | 2 | 90% | 0.91 | [42 empty] | 147 | 589 |  | День | #VALUE! | #VALUE! | #VALUE! | #VALUE! | #VALUE! | #VALUE! |  |  | 0.3 |  | 0.25
19.11.2022 21:00 | 15.3 | 760.6 | 84 | Ю-З | 10.5 | 90% | 0.9 | 9:25 | 0.39253 | 3892.9916 | 34798.5 | 38691.4916 | 19.11.2022 21:00 | -3.6 | 749.3 | 92 | В | 2 | 90% | 0.96 | 8:05 | 0.33687 | 3387.188 | 1020.6 | 4407.788 | [37 empty] | 147 | 590 |  | Вечер | #VALUE! | #VALUE! | #VALUE! | #VALUE! | #VALUE! | #VALUE! |  |  | 0.4 |  | 0.25
19.11.2022 18:00 | 15.8 | 759.3 | 78 | Ю-З | 9 | 90% | 0.88 | [5 empty] | 19.11.2022 18:00 | -3.5 | 750.1 | 88 | С-В | 2 | 90% | 0.95 | [40 empty] | #VALUE! | #VALUE! | 147 | 591 |  | Ночь | #VALUE! | #VALUE! | #VALUE! | #VALUE! | #VALUE! | #VALUE! |  |  | 0.1 |  | 0.25
19.11.2022 15:00 | 18.9 | 758 | 58 | Ю-З | 9 | 90% | 0.83 | [5 empty] | 19.11.2022 15:00 | -3.1 | 750.8 | 84 | В | 2 | 90% | 0.97 | [42 empty] | 148 | 592 | 2022-09-06 | Утро | #VALUE! | #VALUE! | #VALUE! | #VALUE! | #VALUE! | #VALUE! |  |  | 0.2 |  | 0.25
19.11.2022 12:00 | 19.7 | 757 | 52 | Ю-З | 12 | 95% | 0.8 | [5 empty] | 19.11.2022 12:00 | -3.5 | 751.3 | 84 | В | 1 | 90% | 0.85 | [42 empty] | 148 | 593 |  | День | #VALUE! | #VALUE! | #VALUE! | #VALUE! | #VALUE! | #VALUE! |  |  | 0.3 |  | 0.25
19.11.2022 09:00 | 11.1 | 756.7 | 86 | С-В | 1.5 | 75% | 1 | [5 empty] | 19.11.2022 09:00 | -5.1 | 750.5 | 87 | 0 | 0 | 90% | 0.89 | [42 empty] | 148 | 594 |  | Вечер | #VALUE! | #VALUE! | #VALUE! | #VALUE! | #VALUE! | #VALUE! |  |  | 0.4 |  | 0.25
19.11.2022 06:00 | 9.3 | 756.5 | 100 | В | 3 | 75% | 0.85 | [5 empty] | 19.11.2022 06:00 | -6 | 749.7 | 89 | 0 | 0 | 90% | 0.85 | [40 empty] | #VALUE! | #VALUE! | 148 | 595 |  | Ночь | #VALUE! | #VALUE! | #VALUE! | #VALUE! | #VALUE! | #VALUE! |  |  | 0.1 |  | 0.25
19.11.2022 03:00 | 9.7 | 757.2 | 100 | С-В | 1.5 | 90% | 0.81 | [5 empty] | 19.11.2022 03:00 | -7.2 | 748.7 | 93 | 0 | 0 | 90% | 0.92 | [42 empty] | 149 | 596 | 2022-09-05 | Утро | #VALUE! | #VALUE! | #VALUE! | #VALUE! | #VALUE! | #VALUE! |  |  | 0.2 |  | 0.25
19.11.2022 00:00 | 9.7 | 757.6 | 100 | С-В | 3 | 90% | 0.96 | [5 empty] | 19.11.2022 00:00 | -6.7 | 746.9 | 90 | 0 | 0 | 75% | 0.9 | [42 empty] | 149 | 597 |  | День | #VALUE! | #VALUE! | #VALUE! | #VALUE! | #VALUE! | #VALUE! |  |  | 0.3 |  | 0.25
18.11.2022 21:00 | 9.3 | 757.8 | 89 | С-В | 3 | 60%. | 0.99 | 9:27 | 0.3941 | 3811.0462 | 45738 | 49549.0462 | 18.11.2022 21:00 | -5.9 | 745.6 | 90 | С-З | 1 | 90% | 0.88 | 8:09 | 0.33934 | 3200.1689 | 1982.4 | 5182.5688 | [37 empty] | 149 | 598 |  | Вечер | #VALUE! | #VALUE! | #VALUE! | #VALUE! | #VALUE! | #VALUE! |  |  | 0.4 |  | 0.25
18.11.2022 18:00 | 10.6 | 757 | 83 | C | 3 | 90% | 0.87 | [5 empty] | 18.11.2022 18:00 | -5.6 | 744.6 | 86 | C | 1 | 90% | 0.84 | [40 empty] | #VALUE! | #VALUE! | 149 | 599 |  | Ночь | #VALUE! | #VALUE! | #VALUE! | #VALUE! | #VALUE! | #VALUE! |  |  | 0.1 |  | 0.25
18.11.2022 15:00 | 13.9 | 755.1 | 71 | С-З | 3 | 90% | 0.98 | [5 empty] | 18.11.2022 15:00 | -5.3 | 743.6 | 84 | C | 2 | 90% | 0.99 | [42 empty] | 150 | 600 | 2022-09-04 | Утро | #VALUE! | #VALUE! | #VALUE! | #VALUE! | #VALUE! | #VALUE! |  |  | 0.2 |  | 0.25
18.11.2022 12:00 | 12.2 | 754 | 79 | С-З | 6 | 90% | 0.84 | [5 empty] | 18.11.2022 12:00 | -5.4 | 742.9 | 79 | C | 2 | 90% | 0.86 | [42 empty] | 150 | 601 |  | День | #VALUE! | #VALUE! | #VALUE! | #VALUE! | #VALUE! | #VALUE! |  |  | 0.3 |  | 0.25
18.11.2022 09:00 | 15.5 | 752.1 | 73 | З | 7.5 | 90% | 0.84 | [5 empty] | 18.11.2022 09:00 | -6 | 742.8 | 80 | С-В | 2 | 90% | 0.85 | [42 empty] | 150 | 602 |  | Вечер | #VALUE! | #VALUE! | #VALUE! | #VALUE! | #VALUE! | #VALUE! |  |  | 0.4 |  | 0.25
18.11.2022 06:00 | 13.8 | 749.3 | 85 | Ю-З | 10.5 | 90% | 0.96 | [5 empty] | 18.11.2022 06:00 | -6.4 | 742.9 | 82 | С-В | 2 | 90% | 0.89 | [40 empty] | #VALUE! | #VALUE! | 150 | 603 |  | Ночь | #VALUE! | #VALUE! | #VALUE! | #VALUE! | #VALUE! | #VALUE! |  |  | 0.1 |  | 0.25
18.11.2022 03:00 | 14 | 748.9 | 68 | Ю-З | 15 | 60%. | 0.95 | [5 empty] | 18.11.2022 03:00 | -6.3 | 743.7 | 81 | С-В | 2 | 90% | 0.97 | [42 empty] | 151 | 604 | 2022-09-03 | Утро | #VALUE! | #VALUE! | #VALUE! | #VALUE! | #VALUE! | #VALUE! |  |  | 0.2 |  | 0.25
18.11.2022 00:00 | 15.1 | 749.7 | 58 | Ю-З | 15 | 90% | 0.83 | [5 empty] | 18.11.2022 00:00 | -5.8 | 744.4 | 79 | С-В | 2 | 90% | 0.8 | [42 empty] | 151 | 605 |  | День | #VALUE! | #VALUE! | #VALUE! | #VALUE! | #VALUE! | #VALUE! |  |  | 0.3 |  | 0.25
17.11.2022 21:00 | 12.9 | 750.7 | 75 | Ю | 7.5 | 90% | 0.98 | 9:30 | 0.39568 | 3985.2783 | 36822 | 40807.2783 | 17.11.2022 21:00 | -5.4 | 744.9 | 82 | С-В | 2 | 95% | 0.94 | 8:12 | 0.34186 | 3722.2927 | 1169.6 | 4891.8927 | [37 empty] | 151 | 606 |  | Вечер | #VALUE! | #VALUE! | #VALUE! | #VALUE! | #VALUE! | #VALUE! |  |  | 0.4 |  | 0.25
17.11.2022 18:00 | 13.1 | 751.7 | 80 | Ю-З | 9 | 90% | 0.87 | [5 empty] | 17.11.2022 18:00 | -5.3 | 745.3 | 74 | С-В | 1 | 25% | 0.92 | [40 empty] | #VALUE! | #VALUE! | 151 | 607 |  | Ночь | #VALUE! | #VALUE! | #VALUE! | #VALUE! | #VALUE! | #VALUE! |  |  | 0.1 |  | 0.25
17.11.2022 15:00 | 13.3 | 751.9 | 89 | Ю-З | 7.5 | 95% | 0.95 | [5 empty] | 17.11.2022 15:00 | -3.4 | 744.9 | 77 | С-В | 2 | 95% | 0.85 | [42 empty] | 152 | 608 | 2022-09-02 | Утро | #VALUE! | #VALUE! | #VALUE! | #VALUE! | #VALUE! | #VALUE! |  |  | 0.2 |  | 0.25
17.11.2022 12:00 | 15.3 | 752.1 | 79 | Ю-З | 9 | 75% | 0.95 | [5 empty] | 17.11.2022 12:00 | -2.9 | 745 | 79 | Ю-В | 2 | 95% | 0.97 | [42 empty] | 152 | 609 |  | День | #VALUE! | #VALUE! | #VALUE! | #VALUE! | #VALUE! | #VALUE! |  |  | 0.3 |  | 0.25
17.11.2022 09:00 | 13.5 | 752.6 | 77 | Ю-З | 9 | 95% | 0.88 | [5 empty] | 17.11.2022 09:00 | -3.2 | 744.9 | 93 | Ю-В | 1 | 90% | 0.85 | [42 empty] | 152 | 610 |  | Вечер | #VALUE! | #VALUE! | #VALUE! | #VALUE! | #VALUE! | #VALUE! |  |  | 0.4 |  | 0.25
17.11.2022 06:00 | 12.2 | 752.2 | 81 | Ю-З | 6 | 90% | 0.89 | [5 empty] | 17.11.2022 06:00 | -3.1 | 745.2 | 93 | 0 | 0 | 90% | 0.94 | [40 empty] | #VALUE! | #VALUE! | 152 | 611 |  | Ночь | #VALUE! | #VALUE! | #VALUE! | #VALUE! | #VALUE! | #VALUE! |  |  | 0.1 |  | 0.25
17.11.2022 03:00 | 6.4 | 752.2 | 87 | 0 | 0 | 90% | 0.83 | [5 empty] | 17.11.2022 03:00 | -2.7 | 746.4 | 83 | 0 | 0 | 90% | 0.96 | [42 empty] | 153 | 612 | 2022-09-01 | Утро | #VALUE! | #VALUE! | #VALUE! | #VALUE! | #VALUE! | #VALUE! |  |  | 0.2 |  | 0.25
17.11.2022 00:00 | 6.7 | 753.1 | 82 | В | 3 | 75% | 0.87 | [5 empty] | 17.11.2022 00:00 | -3.8 | 747.1 | 88 | 0 | 0 | 90% | 0.88 | [42 empty] | 153 | 613 |  | День | #VALUE! | #VALUE! | #VALUE! | #VALUE! | #VALUE! | #VALUE! |  |  | 0.3 |  | 0.25
16.11.2022 21:00 | 7.7 | 754 | 99 | В | 3 | 90% | 0.86 | 9:32 | 0.3973 | 6071.4272 | 3244.5 | 9315.9272 | 16.11.2022 21:00 | -5.2 | 747.7 | 87 | 0 | 0 | 75% | 0.85 | 8:16 | 0.34441 | 5073.5685 | 864 | 5937.5685 | [37 empty] | 153 | 614 |  | Вечер | #VALUE! | #VALUE! | #VALUE! | #VALUE! | #VALUE! | #VALUE! |  |  | 0.4 |  | 0.25
16.11.2022 18:00 | 7.2 | 754.7 | 90 | Ю-В | 3 | 75% | 0.93 | [5 empty] | 16.11.2022 18:00 | -5.7 | 748.3 | 85 | 0 | 0 | 25% | 0.98 | [40 empty] | #VALUE! | #VALUE! | 153 | 615 |  | Ночь | #VALUE! | #VALUE! | #VALUE! | #VALUE! | #VALUE! | #VALUE! |  |  | 0.1 |  | 0.25
16.11.2022 15:00 | 10.7 | 755.3 | 76 | Ю-В | 6 | 90% | 0.93 | [5 empty] | 16.11.2022 15:00 | -1.6 | 748 | 64 | С-В | 1 | 60%. | 0.88 | [42 empty] | 154 | 616 | 2022-08-31 | Утро | #VALUE! | #VALUE! | #VALUE! | #VALUE! | #VALUE! | #VALUE! |  |  | 0.2 |  | 0.25
16.11.2022 12:00 | 8.7 | 756.7 | 76 | Ю-В | 3 | 90% | 0.8 | [5 empty] | 16.11.2022 12:00 | -2.9 | 748.1 | 74 | С-В | 1 | 0% | 0.88 | [42 empty] | 154 | 617 |  | День | #VALUE! | #VALUE! | #VALUE! | #VALUE! | #VALUE! | #VALUE! |  |  | 0.3 |  | 0.25
16.11.2022 09:00 | 0.5 | 758.1 | 100 | С-В | 1.5 | 90% | 0.84 | [5 empty] | 16.11.2022 09:00 | -5.3 | 747.9 | 86 | В | 1 | 40%. | 0.99 | [42 empty] | 154 | 618 |  | Вечер | #VALUE! | #VALUE! | #VALUE! | #VALUE! | #VALUE! | #VALUE! |  |  | 0.4 |  | 0.25
16.11.2022 06:00 | -1.6 | 758.5 | 100 | С-В | 3 | 5% | 0.92 | [5 empty] | 16.11.2022 06:00 | -4 | 747.1 | 86 | С-В | 1 | 90% | 0.92 | [40 empty] | #VALUE! | #VALUE! | 154 | 619 |  | Ночь | #VALUE! | #VALUE! | #VALUE! | #VALUE! | #VALUE! | #VALUE! |  |  | 0.1 |  | 0.25
16.11.2022 03:00 | -1 | 759.5 | 100 | 0 | 0 | 15% | 1 | [5 empty] | 16.11.2022 03:00 | -2.8 | 746.8 | 90 | С-В | 1 | 90% | 0.89 | [42 empty] | 155 | 620 | 2022-08-30 | Утро | #VALUE! | #VALUE! | #VALUE! | #VALUE! | #VALUE! | #VALUE! |  |  | 0.2 |  | 0.25
16.11.2022 00:00 | 0 | 760.9 | 89 | С-В | 3 | 15% | 0.93 | [5 empty] | 16.11.2022 00:00 | -2.5 | 747 | 92 | В | 1 | 90% | 0.81 | [42 empty] | 155 | 621 |  | День | #VALUE! | #VALUE! | #VALUE! | #VALUE! | #VALUE! | #VALUE! |  |  | 0.3 |  | 0.25
15.11.2022 21:00 | 0.8 | 762.3 | 85 | Ю-В | 3 | 15% | 0.95 | 9:34 | 0.39895 | 8476.9773 | 2399.1 | 10876.0773 | 15.11.2022 21:00 | -2.2 | 747.5 | 94 | Ю-В | 1 | 90% | 0.82 | 8:20 | 0.347 | 3242.8668 | 1278 | 4520.8668 | [37 empty] | 155 | 622 |  | Вечер | #VALUE! | #VALUE! | #VALUE! | #VALUE! | #VALUE! | #VALUE! |  |  | 0.4 |  | 0.25
15.11.2022 18:00 | 3.6 | 763.7 | 81 | С-В | 3 | 15% | 0.8 | [5 empty] | 15.11.2022 18:00 | -2 | 748.5 | 92 | Ю-В | 1 | 90% | 0.99 | [40 empty] | #VALUE! | #VALUE! | 155 | 623 |  | Ночь | #VALUE! | #VALUE! | #VALUE! | #VALUE! | #VALUE! | #VALUE! |  |  | 0.1 |  | 0.25
15.11.2022 15:00 | 8.4 | 764.6 | 58 | В | 4.5 | 15% | 0.88 | [5 empty] | 15.11.2022 15:00 | -0.6 | 749.7 | 67 | Ю | 1 | 90% | 0.92 | [42 empty] | 156 | 624 | 2022-08-29 | Утро | #VALUE! | #VALUE! | #VALUE! | #VALUE! | #VALUE! | #VALUE! |  |  | 0.2 |  | 0.25
15.11.2022 12:00 | 4.4 | 765.7 | 100 | В | 1.5 | 25% | 0.96 | [5 empty] | 15.11.2022 12:00 | -0.6 | 751.1 | 60 | З | 1 | 90% | 0.8 | [42 empty] | 156 | 625 |  | День | #VALUE! | #VALUE! | #VALUE! | #VALUE! | #VALUE! | #VALUE! |  |  | 0.3 |  | 0.25
15.11.2022 09:00 | 0.1 | 766 | 100 | В | 1.5 | 100% | 0.91 | [5 empty] | 15.11.2022 09:00 | -1.3 | 752.2 | 59 | З | 1 | 90% | 0.9 | [42 empty] | 156 | 626 |  | Вечер | #VALUE! | #VALUE! | #VALUE! | #VALUE! | #VALUE! | #VALUE! |  |  | 0.4 |  | 0.25
15.11.2022 06:00 | -2.8 | 765.4 | 100 | 0 | 0 | 15% | 0.98 | [5 empty] | 15.11.2022 06:00 | -1 | 752.9 | 58 | С-З | 1 | 95% | 0.81 | [40 empty] | #VALUE! | #VALUE! | 156 | 627 |  | Ночь | #VALUE! | #VALUE! | #VALUE! | #VALUE! | #VALUE! | #VALUE! |  |  | 0.1 |  | 0.25
15.11.2022 03:00 | -0.7 | 765.4 | 100 | С-З | 1.5 | 15% | 0.86 | [5 empty] | 15.11.2022 03:00 | -0.3 | 753.7 | 54 | С-З | 1 | 90% | 0.96 | [42 empty] | 157 | 628 | 2022-08-28 | Утро | #VALUE! | #VALUE! | #VALUE! | #VALUE! | #VALUE! | #VALUE! |  |  | 0.2 |  | 0.25
15.11.2022 00:00 | 2.3 | 765.7 | 89 | Ю-З | 1.5 | 15% | 0.93 | [5 empty] | 15.11.2022 00:00 | -0.1 | 754.5 | 53 | C | 2 | 90% | 0.9 | [42 empty] | 157 | 629 |  | День | #VALUE! | #VALUE! | #VALUE! | #VALUE! | #VALUE! | #VALUE! |  |  | 0.3 |  | 0.25
14.11.2022 21:00 | 5.4 | 765.3 | 78 | С-З | 3 | 15% | 0.91 | 9:37 | 0.40063 | 5500.4891 | 28197 | 33697.4891 | 14.11.2022 21:00 | 0.5 | 754.9 | 56 | С-З | 3 | 90% | 0.9 | 8:23 | 0.34962 | 5313.0809 | 3298.2 | 8611.2809 | [37 empty] | 157 | 630 |  | Вечер | #VALUE! | #VALUE! | #VALUE! | #VALUE! | #VALUE! | #VALUE! |  |  | 0.4 |  | 0.25
14.11.2022 18:00 | 7.8 | 764.9 | 76 | С-З | 3 | 15% | 0.89 | [5 empty] | 14.11.2022 18:00 | 0.3 | 755.2 | 63 | С-З | 2 | 75% | 0.87 | [40 empty] | #VALUE! | #VALUE! | 157 | 631 |  | Ночь | #VALUE! | #VALUE! | #VALUE! | #VALUE! | #VALUE! | #VALUE! |  |  | 0.1 |  | 0.25
14.11.2022 15:00 | 12.3 | 764.5 | 58 | С-З | 6 | 75% | 0.88 | [5 empty] | 14.11.2022 15:00 | 0.8 | 755.3 | 58 | С-З | 2 | 0% | 0.97 | [42 empty] | 158 | 632 | 2022-08-27 | Утро | #VALUE! | #VALUE! | #VALUE! | #VALUE! | #VALUE! | #VALUE! |  |  | 0.2 |  | 0.25
14.11.2022 12:00 | 12.3 | 765.3 | 68 | З | 6 | 75% | 0.99 | [5 empty] | 14.11.2022 12:00 | 0.4 | 755.5 | 60 | С-З | 3 | 0% | 0.92 | [42 empty] | 158 | 633 |  | День | #VALUE! | #VALUE! | #VALUE! | #VALUE! | #VALUE! | #VALUE! |  |  | 0.3 |  | 0.25
14.11.2022 09:00 | 9.3 | 765.5 | 81 | З | 4.5 | 90% | 0.93 | [5 empty] | 14.11.2022 09:00 | -0.7 | 754.4 | 66 | С-З | 3 | 25% | 0.93 | [42 empty] | 158 | 634 |  | Вечер | #VALUE! | #VALUE! | #VALUE! | #VALUE! | #VALUE! | #VALUE! |  |  | 0.4 |  | 0.25
14.11.2022 06:00 | 7.8 | 764.5 | 83 | З | 4.5 | 90% | 0.83 | [5 empty] | 14.11.2022 06:00 | 0.6 | 752.9 | 64 | С-З | 3 | 95% | 0.84 | [40 empty] | #VALUE! | #VALUE! | 158 | 635 |  | Ночь | #VALUE! | #VALUE! | #VALUE! | #VALUE! | #VALUE! | #VALUE! |  |  | 0.1 |  | 0.25
14.11.2022 03:00 | 9.7 | 764.8 | 82 | З | 6 | 90% | 0.91 | [5 empty] | 14.11.2022 03:00 | 0 | 751.9 | 93 | C | 4 | 90% | 0.86 | [42 empty] | 159 | 636 | 2022-08-26 | Утро | #VALUE! | #VALUE! | #VALUE! | #VALUE! | #VALUE! | #VALUE! |  |  | 0.2 |  | 0.25
14.11.2022 00:00 | 10.4 | 765.5 | 82 | З | 6 | 90% | 0.89 | [5 empty] | 14.11.2022 00:00 | 3.2 | 751 | 79 | С-З | 3 | 95% | 0.88 | [42 empty] | 159 | 637 |  | День | #VALUE! | #VALUE! | #VALUE! | #VALUE! | #VALUE! | #VALUE! |  |  | 0.3 |  | 0.25
13.11.2022 21:00 | 10.5 | 765.7 | 82 | З | 6 | 90% | 0.95 | 9:39 | 0.40233 | 5749.6142 | 44940 | 50689.6142 | 13.11.2022 21:00 | 4.9 | 750.1 | 67 | С-З | 3 | 95% | 1 | 8:27 | 0.35229 | 4131.8634 | 3920.4 | 8052.2634 | [37 empty] | 159 | 638 |  | Вечер | #VALUE! | #VALUE! | #VALUE! | #VALUE! | #VALUE! | #VALUE! |  |  | 0.4 |  | 0.25
13.11.2022 18:00 | 11.9 | 765.7 | 72 | З | 7.5 | 75% | 0.89 | [5 empty] | 13.11.2022 18:00 | 5.4 | 748.7 | 70 | С-З | 3 | 95% | 0.92 | [40 empty] | #VALUE! | #VALUE! | 159 | 639 |  | Ночь | #VALUE! | #VALUE! | #VALUE! | #VALUE! | #VALUE! | #VALUE! |  |  | 0.1 |  | 0.25
13.11.2022 15:00 | 13.3 | 766 | 63 | З | 12 | 25% | 0.99 | [5 empty] | 13.11.2022 15:00 | 6.6 | 746.7 | 64 | С-З | 5 | 75% | 1 | [42 empty] | 160 | 640 | 2022-08-25 | Утро | #VALUE! | #VALUE! | #VALUE! | #VALUE! | #VALUE! | #VALUE! |  |  | 0.2 |  | 0.25
13.11.2022 12:00 | 13.2 | 767.1 | 63 | З | 12 | 50%. | 0.91 | [5 empty] | 13.11.2022 12:00 | 7.2 | 744.9 | 62 | С-З | 4 | 95% | 0.93 | [42 empty] | 160 | 641 |  | День | #VALUE! | #VALUE! | #VALUE! | #VALUE! | #VALUE! | #VALUE! |  |  | 0.3 |  | 0.25
13.11.2022 09:00 | 8.1 | 768.2 | 89 | Ю-З | 7.5 | 75% | 0.95 | [5 empty] | 13.11.2022 09:00 | 7.8 | 743.2 | 67 | С-З | 4 | 75% | 0.82 | [42 empty] | 160 | 642 |  | Вечер | #VALUE! | #VALUE! | #VALUE! | #VALUE! | #VALUE! | #VALUE! |  |  | 0.4 |  | 0.25
13.11.2022 06:00 | 5 | 768.3 | 100 | Ю-З | 6 | 25% | 1 | [5 empty] | 13.11.2022 06:00 | 8.9 | 742.3 | 60 | С-З | 3 | 75% | 0.87 | [40 empty] | #VALUE! | #VALUE! | 160 | 643 |  | Ночь | #VALUE! | #VALUE! | #VALUE! | #VALUE! | #VALUE! | #VALUE! |  |  | 0.1 |  | 0.25
13.11.2022 03:00 | 6.3 | 769.3 | 97 | Ю-З | 6 | 90% | 0.86 | [5 empty] | 13.11.2022 03:00 | 10.2 | 742.7 | 59 | С-З | 3 | 95% | 0.92 | [42 empty] | 161 | 644 | 2022-08-24 | Утро | #VALUE! | #VALUE! | #VALUE! | #VALUE! | #VALUE! | #VALUE! |  |  | 0.2 |  | 0.25
13.11.2022 00:00 | 6.7 | 769.9 | 97 | С-З | 3 | 90% | 0.94 | [5 empty] | 13.11.2022 00:00 | 11.1 | 741.8 | 71 | С-З | 2 | 25% | 0.8 | [42 empty] | 161 | 645 |  | День | #VALUE! | #VALUE! | #VALUE! | #VALUE! | #VALUE! | #VALUE! |  |  | 0.3 |  | 0.25
12.11.2022 21:00 | 7.2 | 770 | 98 | С-З | 1.5 | 90% | 0.98 | 9:42 | 0.40405 | 3645.0949 | 1968.3 | 5613.3949 | 12.11.2022 21:00 | 11.8 | 741.1 | 77 | З | 3 | 50%. | 0.81 | 8:31 | 0.35499 | 3390.2957 | 1864.2 | 5254.4957 | [37 empty] | 161 | 646 |  | Вечер | #VALUE! | #VALUE! | #VALUE! | #VALUE! | #VALUE! | #VALUE! |  |  | 0.4 |  | 0.25
12.11.2022 18:00 | 7.1 | 770.6 | 100 | Ю-З | 1.5 | 90% | 0.81 | [5 empty] | 12.11.2022 18:00 | 11.4 | 740.8 | 92 | З | 2 | 90% | 0.99 | [40 empty] | #VALUE! | #VALUE! | 161 | 647 |  | Ночь | #VALUE! | #VALUE! | #VALUE! | #VALUE! | #VALUE! | #VALUE! |  |  | 0.1 |  | 0.25
12.11.2022 15:00 | 7.2 | 770.5 | 100 | Ю | 3 | 90% | 1 | [5 empty] | 12.11.2022 15:00 | 10.3 | 741.7 | 93 | Ю-З | 2 | 90% | 0.88 | [42 empty] | 162 | 648 | 2022-08-23 | Утро | #VALUE! | #VALUE! | #VALUE! | #VALUE! | #VALUE! | #VALUE! |  |  | 0.2 |  | 0.25
12.11.2022 12:00 | 7 | 771.1 | 100 | С-В | 3 | 90% | 0.88 | [5 empty] | 12.11.2022 12:00 | 10.1 | 744.6 | 91 | Ю-З | 1 | 90% | 0.89 | [42 empty] | 162 | 649 |  | День | #VALUE! | #VALUE! | #VALUE! | #VALUE! | #VALUE! | #VALUE! |  |  | 0.3 |  | 0.25
12.11.2022 09:00 | 5.1 | 771 | 100 | 0 | 0 | 90% | 0.96 | [5 empty] | 12.11.2022 09:00 | 9.3 | 746.4 | 92 | Ю-З | 1 | 90% | 0.85 | [42 empty] | 162 | 650 |  | Вечер | #VALUE! | #VALUE! | #VALUE! | #VALUE! | #VALUE! | #VALUE! |  |  | 0.4 |  | 0.25
12.11.2022 06:00 | 4.5 | 770.5 | 100 | Ю-З | 3 | 100% | 0.87 | [5 empty] | 12.11.2022 06:00 | 8.5 | 747.1 | 95 | Ю-З | 1 | 90% | 0.93 | [40 empty] | #VALUE! | #VALUE! | 162 | 651 |  | Ночь | #VALUE! | #VALUE! | #VALUE! | #VALUE! | #VALUE! | #VALUE! |  |  | 0.1 |  | 0.25
12.11.2022 03:00 | 4 | 770 | 100 | Ю-В | 1.5 | 100% | 0.95 | [5 empty] | 12.11.2022 03:00 | 8.5 | 748.3 | 90 | Ю-З | 2 | 90% | 0.83 | [42 empty] | 163 | 652 | 2022-08-22 | Утро | #VALUE! | #VALUE! | #VALUE! | #VALUE! | #VALUE! | #VALUE! |  |  | 0.2 |  | 0.25
12.11.2022 00:00 | 4.3 | 769.5 | 100 | 0 | 0 | 100% | 0.84 | [5 empty] | 12.11.2022 00:00 | 8.4 | 748.9 | 89 | Ю-З | 1 | 90% | 0.99 | [42 empty] | 163 | 653 |  | День | #VALUE! | #VALUE! | #VALUE! | #VALUE! | #VALUE! | #VALUE! |  |  | 0.3 |  | 0.25
11.11.2022 21:00 | 5.4 | 769.3 | 100 | С-З | 1.5 | 100% | 0.94 | 9:44 | 0.40579 | 3385.8465 | 2628 | 6013.8465 | 11.11.2022 21:00 | 8.7 | 750.8 | 83 | Ю-З | 1 | 95% | 0.86 | 8:35 | 0.35771 | 3291.1268 | 978.6 | 4269.7268 | [37 empty] | 163 | 654 |  | Вечер | #VALUE! | #VALUE! | #VALUE! | #VALUE! | #VALUE! | #VALUE! |  |  | 0.4 |  | 0.25
11.11.2022 18:00 | 3.7 | 769 | 100 | Ю | 3 | 90% | 0.86 | [5 empty] | 11.11.2022 18:00 | 8.6 | 751.9 | 86 | Ю-З | 1 | 90% | 0.88 | [40 empty] | #VALUE! | #VALUE! | 163 | 655 |  | Ночь | #VALUE! | #VALUE! | #VALUE! | #VALUE! | #VALUE! | #VALUE! |  |  | 0.1 |  | 0.25
11.11.2022 15:00 | 5.9 | 768.4 | 100 | C | 3 | 90% | 0.98 | [5 empty] | 11.11.2022 15:00 | 8.5 | 752.2 | 91 | Ю-З | 1 | 90% | 0.84 | [42 empty] | 164 | 656 | 2022-08-21 | Утро | #VALUE! | #VALUE! | #VALUE! | #VALUE! | #VALUE! | #VALUE! |  |  | 0.2 |  | 0.25
11.11.2022 12:00 | 4.6 | 768.4 | 100 | Ю-В | 1.5 | 100% | 0.9 | [5 empty] | 11.11.2022 12:00 | 8 | 751.5 | 92 | Ю-З | 1 | 90% | 0.93 | [42 empty] | 164 | 657 |  | День | #VALUE! | #VALUE! | #VALUE! | #VALUE! | #VALUE! | #VALUE! |  |  | 0.3 |  | 0.25
11.11.2022 09:00 | 3.2 | 768.5 | 100 | Ю-В | 3 | 100% | 0.82 | [5 empty] | 11.11.2022 09:00 | 7.6 | 751.1 | 94 | Ю-З | 1 | 90% | 0.8 | [42 empty] | 164 | 658 |  | Вечер | #VALUE! | #VALUE! | #VALUE! | #VALUE! | #VALUE! | #VALUE! |  |  | 0.4 |  | 0.25
11.11.2022 06:00 | 3.7 | 768.1 | 100 | В | 3 | 100% | 0.99 | [5 empty] | 11.11.2022 06:00 | 7.7 | 750.7 | 93 | Ю-З | 1 | 90% | 0.93 | [40 empty] | #VALUE! | #VALUE! | 164 | 659 |  | Ночь | #VALUE! | #VALUE! | #VALUE! | #VALUE! | #VALUE! | #VALUE! |  |  | 0.1 |  | 0.25
11.11.2022 03:00 | 3.8 | 768.4 | 100 | В | 1.5 | 100% | 0.94 | [5 empty] | 11.11.2022 03:00 | 7.6 | 750.8 | 92 | 0 | 0 | 90% | 0.83 | [42 empty] | 165 | 660 | 2022-08-20 | Утро | #VALUE! | #VALUE! | #VALUE! | #VALUE! | #VALUE! | #VALUE! |  |  | 0.2 |  | 0.25
11.11.2022 00:00 | 4.4 | 768.2 | 100 | Ю-З | 1.5 | 100% | 0.87 | [5 empty] | 11.11.2022 00:00 | 8 | 750.8 | 85 | Ю-З | 1 | 90% | 0.92 | [42 empty] | 165 | 661 |  | День | #VALUE! | #VALUE! | #VALUE! | #VALUE! | #VALUE! | #VALUE! |  |  | 0.3 |  | 0.25
10.11.2022 21:00 | 4.2 | 768.1 | 100 | З | 1.5 | 100% | 0.95 | 9:47 | 0.40757 | 5271.2424 | 3312 | 8583.2424 | 10.11.2022 21:00 | 8.1 | 750.7 | 85 | 0 | 0 | 90% | 0.92 | 8:39 | 0.36046 | 3510.9994 | 1184 | 4694.9994 | [37 empty] | 165 | 662 |  | Вечер | #VALUE! | #VALUE! | #VALUE! | #VALUE! | #VALUE! | #VALUE! |  |  | 0.4 |  | 0.25
10.11.2022 18:00 | 4.9 | 767.8 | 100 | Ю-З | 3 | 90% | 0.81 | [5 empty] | 10.11.2022 18:00 | 8.9 | 750.6 | 83 | 0 | 0 | 90% | 0.97 | [40 empty] | #VALUE! | #VALUE! | 165 | 663 |  | Ночь | #VALUE! | #VALUE! | #VALUE! | #VALUE! | #VALUE! | #VALUE! |  |  | 0.1 |  | 0.25
10.11.2022 15:00 | 7.4 | 767.6 | 99 | Ю | 3 | 75% | 0.92 | [5 empty] | 10.11.2022 15:00 | 9.4 | 750.1 | 80 | Ю-З | 1 | 90% | 0.96 | [42 empty] | 166 | 664 | 2022-08-19 | Утро | #VALUE! | #VALUE! | #VALUE! | #VALUE! | #VALUE! | #VALUE! |  |  | 0.2 |  | 0.25
10.11.2022 12:00 | 5.4 | 767.6 | 100 | С-В | 4.5 | 90% | 0.9 | [5 empty] | 10.11.2022 12:00 | 8.5 | 750.1 | 82 | Ю-З | 1 | 90% | 0.82 | [42 empty] | 166 | 665 |  | День | #VALUE! | #VALUE! | #VALUE! | #VALUE! | #VALUE! | #VALUE! |  |  | 0.3 |  | 0.25
10.11.2022 09:00 | 4.2 | 767.2 | 100 | В | 3 | 100% | 0.97 | [5 empty] | 10.11.2022 09:00 | 8 | 750 | 86 | Ю | 1 | 90% | 0.99 | [42 empty] | 166 | 666 |  | Вечер | #VALUE! | #VALUE! | #VALUE! | #VALUE! | #VALUE! | #VALUE! |  |  | 0.4 |  | 0.25
10.11.2022 06:00 | 2.7 | 766.2 | 100 | С-В | 3 | 100% | 0.97 | [5 empty] | 10.11.2022 06:00 | 9.2 | 750.1 | 83 | Ю-З | 2 | 95% | 0.97 | [40 empty] | #VALUE! | #VALUE! | 166 | 667 |  | Ночь | #VALUE! | #VALUE! | #VALUE! | #VALUE! | #VALUE! | #VALUE! |  |  | 0.1 |  | 0.25
10.11.2022 03:00 | 2.7 | 765.8 | 100 | C | 3 | 15% | 0.96 | [5 empty] | 10.11.2022 03:00 | 9.5 | 750.2 | 83 | Ю-З | 1 | 90% | 0.82 | [42 empty] | 167 | 668 | 2022-08-18 | Утро | #VALUE! | #VALUE! | #VALUE! | #VALUE! | #VALUE! | #VALUE! |  |  | 0.2 |  | 0.25
10.11.2022 00:00 | 2.5 | 765.4 | 100 | C | 1.5 | 15% | 0.88 | [5 empty] | 10.11.2022 00:00 | 9.6 | 749.8 | 85 | Ю-З | 2 | 90% | 0.95 | [42 empty] | 167 | 669 |  | День | #VALUE! | #VALUE! | #VALUE! | #VALUE! | #VALUE! | #VALUE! |  |  | 0.3 |  | 0.25
09.11.2022 21:00 | 4.8 | 765.1 | 100 | C | 3 | 40%. | 0.91 | 9:49 | 0.40935 | 4557.83 | 1493.1 | 6050.9299 | 09.11.2022 21:00 | 10 | 749.6 | 86 | Ю-З | 2 | 90% | 0.98 | 8:43 | 0.36325 | 3580.5054 | 1332 | 4912.5054 | [37 empty] | 167 | 670 |  | Вечер | #VALUE! | #VALUE! | #VALUE! | #VALUE! | #VALUE! | #VALUE! |  |  | 0.4 |  | 0.25
09.11.2022 18:00 | 8.1 | 765 | 85 | С-В | 1.5 | 95% | 0.84 | [5 empty] | 09.11.2022 18:00 | 9.7 | 749.4 | 90 | Ю-З | 1 | 90% | 0.93 | [40 empty] | #VALUE! | #VALUE! | 167 | 671 |  | Ночь | #VALUE! | #VALUE! | #VALUE! | #VALUE! | #VALUE! | #VALUE! |  |  | 0.1 |  | 0.25
09.11.2022 15:00 | 10 | 764.3 | 75 | C | 3 | 90% | 0.9 | [5 empty] | 09.11.2022 15:00 | 9.2 | 749.2 | 94 | Ю-З | 1 | 90% | 0.88 | [42 empty] | 168 | 672 | 2022-08-17 | Утро | #VALUE! | #VALUE! | #VALUE! | #VALUE! | #VALUE! | #VALUE! |  |  | 0.2 |  | 0.25
09.11.2022 12:00 | 8.4 | 764.3 | 82 | Ю-В | 1.5 | 90% | 0.91 | [5 empty] | 09.11.2022 12:00 | 9.2 | 749.2 | 90 | Ю-З | 1 | 90% | 0.82 | [42 empty] | 168 | 673 |  | День | #VALUE! | #VALUE! | #VALUE! | #VALUE! | #VALUE! | #VALUE! |  |  | 0.3 |  | 0.25
09.11.2022 09:00 | 4.4 | 764.2 | 99 | 0 | 0 | 90% | 0.92 | [5 empty] | 09.11.2022 09:00 | 8.3 | 748.6 | 90 | Ю-З | 1 | 90% | 0.95 | [42 empty] | 168 | 674 |  | Вечер | #VALUE! | #VALUE! | #VALUE! | #VALUE! | #VALUE! | #VALUE! |  |  | 0.4 |  | 0.25
09.11.2022 06:00 | 3.5 | 763.7 | 100 | 0 | 0 | 90% | 0.92 | [5 empty] | 09.11.2022 06:00 | 7.3 | 748.1 | 95 | Ю-З | 1 | 90% | 0.98 | [40 empty] | #VALUE! | #VALUE! | 168 | 675 |  | Ночь | #VALUE! | #VALUE! | #VALUE! | #VALUE! | #VALUE! | #VALUE! |  |  | 0.1 |  | 0.25
09.11.2022 03:00 | -0.1 | 763.3 | 100 | 0 | 0 | 95% | 0.8 | [5 empty] | 09.11.2022 03:00 | 6.9 | 747.7 | 93 | Ю-З | 1 | 90% | 0.88 | [42 empty] | 169 | 676 | 2022-08-16 | Утро | #VALUE! | #VALUE! | #VALUE! | #VALUE! | #VALUE! | #VALUE! |  |  | 0.2 |  | 0.25
09.11.2022 00:00 | 1.3 | 762.9 | 100 | С-З | 1.5 | 15% | 0.91 | [5 empty] | 09.11.2022 00:00 | 6.5 | 747.6 | 93 | Ю-З | 1 | 90% | 0.98 | [42 empty] | 169 | 677 |  | День | #VALUE! | #VALUE! | #VALUE! | #VALUE! | #VALUE! | #VALUE! |  |  | 0.3 |  | 0.25
08.11.2022 21:00 | 2.3 | 762.4 | 99 | С-З | 1.5 | 15% | 0.81 | 9:52 | 0.41118 | 6217.4941 | 2800.2 | 9017.6941 | 08.11.2022 21:00 | 5.8 | 747.2 | 93 | Ю-З | 1 | 90% | 0.89 | 8:47 | 0.36605 | 3491.0937 | 1145.6 | 4636.6937 | [37 empty] | 169 | 678 |  | Вечер | #VALUE! | #VALUE! | #VALUE! | #VALUE! | #VALUE! | #VALUE! |  |  | 0.4 |  | 0.25
08.11.2022 18:00 | 4.5 | 762.3 | 100 | З | 1.5 | 15% | 0.94 | [5 empty] | 08.11.2022 18:00 | 5.2 | 747.1 | 93 | Ю-З | 1 | 90% | 0.88 | [40 empty] | #VALUE! | #VALUE! | 169 | 679 |  | Ночь | #VALUE! | #VALUE! | #VALUE! | #VALUE! | #VALUE! | #VALUE! |  |  | 0.1 |  | 0.25
08.11.2022 15:00 | 8.5 | 761.8 | 76 | Ю | 3 | 40%. | 0.87 | [5 empty] | 08.11.2022 15:00 | 5.2 | 747.1 | 92 | Ю | 1 | 90% | 1 | [42 empty] | 170 | 680 | 2022-08-15 | Утро | #VALUE! | #VALUE! | #VALUE! | #VALUE! | #VALUE! | #VALUE! |  |  | 0.2 |  | 0.25
08.11.2022 12:00 | 5.7 | 762.1 | 84 | Ю | 3 | 90% | 0.91 | [5 empty] | 08.11.2022 12:00 | 4.7 | 747.7 | 93 | Ю-З | 1 | 90% | 0.85 | [42 empty] | 170 | 681 |  | День | #VALUE! | #VALUE! | #VALUE! | #VALUE! | #VALUE! | #VALUE! |  |  | 0.3 |  | 0.25
08.11.2022 09:00 | 2.5 | 762.2 | 100 | В | 1.5 | 90% | 0.96 | [5 empty] | 08.11.2022 09:00 | 3.8 | 748.1 | 93 | Ю | 1 | 90% | 0.8 | [42 empty] | 170 | 682 |  | Вечер | #VALUE! | #VALUE! | #VALUE! | #VALUE! | #VALUE! | #VALUE! |  |  | 0.4 |  | 0.25
08.11.2022 06:00 | -0.6 | 761.8 | 100 | C | 1.5 | 25% | 0.98 | [5 empty] | 08.11.2022 06:00 | 3.3 | 748.7 | 93 | Ю | 1 | 90% | 0.85 | [40 empty] | #VALUE! | #VALUE! | 170 | 683 |  | Ночь | #VALUE! | #VALUE! | #VALUE! | #VALUE! | #VALUE! | #VALUE! |  |  | 0.1 |  | 0.25
08.11.2022 03:00 | 0.5 | 761.8 | 100 | С-З | 1.5 | 90% | 0.9 | [5 empty] | 08.11.2022 03:00 | 3.3 | 750 | 90 | Ю | 1 | 90% | 0.95 | [42 empty] | 171 | 684 | 2022-08-14 | Утро | #VALUE! | #VALUE! | #VALUE! | #VALUE! | #VALUE! | #VALUE! |  |  | 0.2 |  | 0.25
08.11.2022 00:00 | 2.9 | 761.8 | 86 | С-В | 6 | 90% | 0.81 | [5 empty] | 08.11.2022 00:00 | 2.8 | 751 | 90 | Ю | 1 | 90% | 0.94 | [42 empty] | 171 | 685 |  | День | #VALUE! | #VALUE! | #VALUE! | #VALUE! | #VALUE! | #VALUE! |  |  | 0.3 |  | 0.25
07.11.2022 21:00 | 4.1 | 762.2 | 82 | С-В | 6 | 90% | 0.83 | 9:55 | 0.41302 | 6624.0281 | 32400 | 39024.0281 | 07.11.2022 21:00 | 2.7 | 751.7 | 91 | Ю | 1 | 90% | 1 | 8:51 | 0.36889 | 3473.9152 | 989.8 | 4463.7152 | [37 empty] | 171 | 686 |  | Вечер | #VALUE! | #VALUE! | #VALUE! | #VALUE! | #VALUE! | #VALUE! |  |  | 0.4 |  | 0.25
07.11.2022 18:00 | 7.2 | 762.7 | 75 | С-В | 4.5 | 90% | 0.96 | [5 empty] | 07.11.2022 18:00 | 2.7 | 752.3 | 90 | Ю-З | 1 | 90% | 0.89 | [40 empty] | #VALUE! | #VALUE! | 171 | 687 |  | Ночь | #VALUE! | #VALUE! | #VALUE! | #VALUE! | #VALUE! | #VALUE! |  |  | 0.1 |  | 0.25
07.11.2022 15:00 | 10.5 | 762.7 | 60 | С-В | 7.5 | 90% | 0.8 | [5 empty] | 07.11.2022 15:00 | 2.8 | 752.6 | 89 | Ю-З | 1 | 90% | 0.91 | [42 empty] | 172 | 688 | 2022-08-13 | Утро | #VALUE! | #VALUE! | #VALUE! | #VALUE! | #VALUE! | #VALUE! |  |  | 0.2 |  | 0.25
07.11.2022 12:00 | 8.9 | 763.6 | 67 | С-В | 7.5 | 50%. | 0.82 | [5 empty] | 07.11.2022 12:00 | 2.6 | 753.1 | 87 | Ю-З | 1 | 90% | 0.91 | [42 empty] | 172 | 689 |  | День | #VALUE! | #VALUE! | #VALUE! | #VALUE! | #VALUE! | #VALUE! |  |  | 0.3 |  | 0.25
07.11.2022 09:00 | 5 | 764.6 | 82 | С-В | 6 | 25% | 0.82 | [5 empty] | 07.11.2022 09:00 | 1.6 | 753.2 | 91 | Ю-З | 1 | 90% | 0.89 | [42 empty] | 172 | 690 |  | Вечер | #VALUE! | #VALUE! | #VALUE! | #VALUE! | #VALUE! | #VALUE! |  |  | 0.4 |  | 0.25
07.11.2022 06:00 | 1.8 | 764.5 | 100 | С-В | 4.5 | 15% | 0.88 | [5 empty] | 07.11.2022 06:00 | 1 | 753.4 | 94 | Ю-З | 1 | 90% | 0.81 | [40 empty] | #VALUE! | #VALUE! | 172 | 691 |  | Ночь | #VALUE! | #VALUE! | #VALUE! | #VALUE! | #VALUE! | #VALUE! |  |  | 0.1 |  | 0.25
07.11.2022 03:00 | 2.8 | 765.2 | 100 | С-В | 6 | 15% | 0.8 | [5 empty] | 07.11.2022 03:00 | 0.7 | 754.3 | 92 | 0 | 0 | 90% | 0.8 | [42 empty] | 173 | 692 | 2022-08-12 | Утро | #VALUE! | #VALUE! | #VALUE! | #VALUE! | #VALUE! | #VALUE! |  |  | 0.2 |  | 0.25
07.11.2022 00:00 | 2.8 | 765.7 | 99 | С-В | 6 | 15% | 0.84 | [5 empty] | 07.11.2022 00:00 | 0.8 | 754.8 | 81 | Ю | 1 | 90% | 0.86 | [42 empty] | 173 | 693 |  | День | #VALUE! | #VALUE! | #VALUE! | #VALUE! | #VALUE! | #VALUE! |  |  | 0.3 |  | 0.25
06.11.2022 21:00 | 3.4 | 766.2 | 88 | С-В | 7.5 | 15% | 0.89 | 9:57 | 0.41486 | 7270.3767 | 39585 | 46855.3767 | 06.11.2022 21:00 | -0.2 | 755.5 | 82 | Ю | 1 | 90% | 0.83 | 8:55 | 0.37175 | 3530.5472 | 570.4 | 4100.9472 | [37 empty] | 173 | 694 |  | Вечер | #VALUE! | #VALUE! | #VALUE! | #VALUE! | #VALUE! | #VALUE! |  |  | 0.4 |  | 0.25
06.11.2022 18:00 | 5.8 | 766.7 | 80 | С-В | 6 | 90% | 0.98 | [5 empty] | 06.11.2022 18:00 | -0.5 | 756.1 | 79 | 0 | 0 | 90% | 0.94 | [40 empty] | #VALUE! | #VALUE! | 173 | 695 |  | Ночь | #VALUE! | #VALUE! | #VALUE! | #VALUE! | #VALUE! | #VALUE! |  |  | 0.1 |  | 0.25
06.11.2022 15:00 | 7.4 | 766 | 73 | С-В | 9 | 90% | 0.99 | [5 empty] | 06.11.2022 15:00 | -0.4 | 756.7 | 78 | Ю | 1 | 90% | 0.92 | [42 empty] | 174 | 696 | 2022-08-11 | Утро | #VALUE! | #VALUE! | #VALUE! | #VALUE! | #VALUE! | #VALUE! |  |  | 0.2 |  | 0.25
06.11.2022 12:00 | 7.4 | 766.7 | 77 | В | 10.5 | 75% | 0.93 | [5 empty] | 06.11.2022 12:00 | -1 | 757.4 | 82 | Ю-З | 1 | 90% | 0.97 | [42 empty] | 174 | 697 |  | День | #VALUE! | #VALUE! | #VALUE! | #VALUE! | #VALUE! | #VALUE! |  |  | 0.3 |  | 0.25
06.11.2022 09:00 | 2.7 | 766.9 | 100 | С-В | 6 | 15% | 0.97 | [5 empty] | 06.11.2022 09:00 | -1.5 | 757.6 | 80 | 0 | 0 | 90% | 0.89 | [42 empty] | 174 | 698 |  | Вечер | #VALUE! | #VALUE! | #VALUE! | #VALUE! | #VALUE! | #VALUE! |  |  | 0.4 |  | 0.25
06.11.2022 06:00 | 1.7 | 766.2 | 100 | С-В | 6 | 90% | 0.93 | [5 empty] | 06.11.2022 06:00 | -0.9 | 757.7 | 83 | 0 | 0 | 90% | 0.8 | [40 empty] | #VALUE! | #VALUE! | 174 | 699 |  | Ночь | #VALUE! | #VALUE! | #VALUE! | #VALUE! | #VALUE! | #VALUE! |  |  | 0.1 |  | 0.25
06.11.2022 03:00 | 3.6 | 765.4 | 100 | С-В | 4.5 | 15% | 0.89 | [5 empty] | 06.11.2022 03:00 | -1 | 757.9 | 83 | З | 1 | 90% | 0.9 | [42 empty] | 175 | 700 | 2022-08-10 | Утро | #VALUE! | #VALUE! | #VALUE! | #VALUE! | #VALUE! | #VALUE! |  |  | 0.2 |  | 0.25
06.11.2022 00:00 | 4.4 | 764.7 | 100 | С-В | 3 | 15% | 0.96 | [5 empty] | 06.11.2022 00:00 | -0.7 | 757.5 | 82 | 0 | 0 | 90% | 0.88 | [42 empty] | 175 | 701 |  | День | #VALUE! | #VALUE! | #VALUE! | #VALUE! | #VALUE! | #VALUE! |  |  | 0.3 |  | 0.25
05.11.2022 21:00 | 4.3 | 764.3 | 100 | С-В | 3 | 15% | 0.87 | 10:00 | 0.41674 | 6033.0053 | 2488.2 | 8521.2053 | 05.11.2022 21:00 | -0.5 | 757.1 | 85 | С-З | 1 | 90% | 0.91 | 8:59 | 0.37464 | 3463.2133 | 1249.2 | 4712.4133 | [37 empty] | 175 | 702 |  | Вечер | #VALUE! | #VALUE! | #VALUE! | #VALUE! | #VALUE! | #VALUE! |  |  | 0.4 |  | 0.25
05.11.2022 18:00 | 6.2 | 763.6 | 96 | 0 | 0 | 25% | 0.97 | [5 empty] | 05.11.2022 18:00 | -0.5 | 756.7 | 86 | 0 | 0 | 90% | 0.81 | [40 empty] | #VALUE! | #VALUE! | 175 | 703 |  | Ночь | #VALUE! | #VALUE! | #VALUE! | #VALUE! | #VALUE! | #VALUE! |  |  | 0.1 |  | 0.25
05.11.2022 15:00 | 10.3 | 762.8 | 76 | C | 3 | 40%. | 0.99 | [5 empty] | 05.11.2022 15:00 | 0.2 | 756.1 | 81 | C | 1 | 90% | 0.85 | [42 empty] | 176 | 704 | 2022-08-09 | Утро | #VALUE! | #VALUE! | #VALUE! | #VALUE! | #VALUE! | #VALUE! |  |  | 0.2 |  | 0.25
05.11.2022 12:00 | 8.8 | 762.7 | 83 | Ю-В | 3 | 90% | 0.9 | [5 empty] | 05.11.2022 12:00 | 0.3 | 755.5 | 80 | C | 1 | 90% | 0.94 | [42 empty] | 176 | 705 |  | День | #VALUE! | #VALUE! | #VALUE! | #VALUE! | #VALUE! | #VALUE! |  |  | 0.3 |  | 0.25
05.11.2022 09:00 | 5.8 | 762.9 | 100 | С-В | 3 | 90% | 0.93 | [5 empty] | 05.11.2022 09:00 | -0.1 | 754.6 | 83 | C | 1 | 90% | 0.81 | [42 empty] | 176 | 706 |  | Вечер | #VALUE! | #VALUE! | #VALUE! | #VALUE! | #VALUE! | #VALUE! |  |  | 0.4 |  | 0.25
05.11.2022 06:00 | 4.2 | 762 | 100 | С-З | 1.5 | 90% | 0.97 | [5 empty] | 05.11.2022 06:00 | -0.1 | 753.6 | 80 | С-З | 2 | 90% | 0.82 | [40 empty] | #VALUE! | #VALUE! | 176 | 707 |  | Ночь | #VALUE! | #VALUE! | #VALUE! | #VALUE! | #VALUE! | #VALUE! |  |  | 0.1 |  | 0.25
05.11.2022 03:00 | 5.4 | 761.2 | 100 | С-З | 1.5 | 60%. | 0.96 | [5 empty] | 05.11.2022 03:00 | 0.2 | 752.7 | 79 | C | 1 | 90% | 0.87 | [42 empty] | 177 | 708 | 2022-08-08 | Утро | #VALUE! | #VALUE! | #VALUE! | #VALUE! | #VALUE! | #VALUE! |  |  | 0.2 |  | 0.25
05.11.2022 00:00 | 7.2 | 760.9 | 87 | З | 1.5 | 90% | 0.95 | [5 empty] | 05.11.2022 00:00 | 0.2 | 752 | 85 | C | 2 | 90% | 0.93 | [42 empty] | 177 | 709 |  | День | #VALUE! | #VALUE! | #VALUE! | #VALUE! | #VALUE! | #VALUE! |  |  | 0.3 |  | 0.25
04.11.2022 21:00 | 8.2 | 760.5 | 81 | З | 3 | 25% | 0.87 | 10:03 | 0.41863 | 5155.1594 | 4452 | 9607.1594 | 04.11.2022 21:00 | 0.3 | 751.2 | 84 | C | 2 | 90% | 0.92 | 9:04 | 0.37753 | 3660.9391 | 1456 | 5116.9391 | [37 empty] | 177 | 710 |  | Вечер | #VALUE! | #VALUE! | #VALUE! | #VALUE! | #VALUE! | #VALUE! |  |  | 0.4 |  | 0.25
04.11.2022 18:00 | 10.2 | 759.9 | 76 | С-З | 4.5 | 40%. | 0.97 | [5 empty] | 04.11.2022 18:00 | 0.3 | 750.4 | 87 | C | 1 | 90% | 0.94 | [40 empty] | #VALUE! | #VALUE! | 177 | 711 |  | Ночь | #VALUE! | #VALUE! | #VALUE! | #VALUE! | #VALUE! | #VALUE! |  |  | 0.1 |  | 0.25
04.11.2022 15:00 | 14 | 758.9 | 61 | С-З | 7.5 | 90% | 0.98 | [5 empty] | 04.11.2022 15:00 | 0.1 | 749.8 | 85 | C | 2 | 90% | 0.95 | [42 empty] | 178 | 712 | 2022-08-07 | Утро | #VALUE! | #VALUE! | #VALUE! | #VALUE! | #VALUE! | #VALUE! |  |  | 0.2 |  | 0.25
04.11.2022 12:00 | 14.2 | 759.5 | 61 | З | 7.5 | 60%. | 0.91 | [5 empty] | 04.11.2022 12:00 | -0.7 | 749.6 | 87 | С-З | 1 | 90% | 0.9 | [42 empty] | 178 | 713 |  | День | #VALUE! | #VALUE! | #VALUE! | #VALUE! | #VALUE! | #VALUE! |  |  | 0.3 |  | 0.25
04.11.2022 09:00 | 9.6 | 759.7 | 99 | Ю-З | 3 | 40%. | 0.9 | [5 empty] | 04.11.2022 09:00 | -1.5 | 749.5 | 84 | 0 | 0 | 90% | 0.96 | [42 empty] | 178 | 714 |  | Вечер | #VALUE! | #VALUE! | #VALUE! | #VALUE! | #VALUE! | #VALUE! |  |  | 0.4 |  | 0.25
04.11.2022 06:00 | 8.4 | 759.1 | 100 | Ю-З | 3 | 90% | 0.93 | [5 empty] | 04.11.2022 06:00 | -1.9 | 749.1 | 86 | С-З | 1 | 90% | 0.81 | [40 empty] | #VALUE! | #VALUE! | 178 | 715 |  | Ночь | #VALUE! | #VALUE! | #VALUE! | #VALUE! | #VALUE! | #VALUE! |  |  | 0.1 |  | 0.25
04.11.2022 03:00 | 9.2 | 759.4 | 93 | С-З | 1.5 | 90% | 0.91 | [5 empty] | 04.11.2022 03:00 | -1.9 | 749.2 | 90 | С-З | 1 | 90% | 0.81 | [42 empty] | 179 | 716 | 2022-08-06 | Утро | #VALUE! | #VALUE! | #VALUE! | #VALUE! | #VALUE! | #VALUE! |  |  | 0.2 |  | 0.25
04.11.2022 00:00 | 9.7 | 759.7 | 100 | 0 | 0 | 90% | 0.95 | [5 empty] | 04.11.2022 00:00 | -1.8 | 749.2 | 87 | C | 2 | 90% | 0.99 | [42 empty] | 179 | 717 |  | День | #VALUE! | #VALUE! | #VALUE! | #VALUE! | #VALUE! | #VALUE! |  |  | 0.3 |  | 0.25
03.11.2022 21:00 | 9.9 | 760.4 | 89 | Ю | 1.5 | 90% | 0.94 | 10:06 | 0.42054 | 4158.853 | 29038.5 | 33197.353 | 03.11.2022 21:00 | -1.5 | 749.5 | 85 | C | 1 | 90% | 0.89 | 9:08 | 0.38045 | 3663.8838 | 2024.4 | 5688.2838 | [37 empty] | 179 | 718 |  | Вечер | #VALUE! | #VALUE! | #VALUE! | #VALUE! | #VALUE! | #VALUE! |  |  | 0.4 |  | 0.25
03.11.2022 18:00 | 10.9 | 760.3 | 76 | С-З | 1.5 | 90% | 0.82 | [5 empty] | 03.11.2022 18:00 | -1.2 | 749.4 | 83 | С-З | 2 | 90% | 0.94 | [40 empty] | #VALUE! | #VALUE! | 179 | 719 |  | Ночь | #VALUE! | #VALUE! | #VALUE! | #VALUE! | #VALUE! | #VALUE! |  |  | 0.1 |  | 0.25
03.11.2022 15:00 | 11.7 | 759.4 | 79 | С-З | 1.5 | 90% | 0.85 | [5 empty] | 03.11.2022 15:00 | -1 | 749.2 | 83 | С-З | 1 | 90% | 0.97 | [42 empty] | 180 | 720 | 2022-08-05 | Утро | #VALUE! | #VALUE! | #VALUE! | #VALUE! | #VALUE! | #VALUE! |  |  | 0.2 |  | 0.25
03.11.2022 12:00 | 10.7 | 759.4 | 96 | С-В | 4.5 | 90% | 0.95 | [5 empty] | 03.11.2022 12:00 | -1.4 | 749.2 | 83 | С-З | 2 | 90% | 0.96 | [42 empty] | 180 | 721 |  | День | #VALUE! | #VALUE! | #VALUE! | #VALUE! | #VALUE! | #VALUE! |  |  | 0.3 |  | 0.25
03.11.2022 09:00 | 13 | 758.4 | 90 | З | 3 | 90% | 0.99 | [5 empty] | 03.11.2022 09:00 | -2 | 749.1 | 85 | C | 2 | 90% | 0.83 | [42 empty] | 180 | 722 |  | Вечер | #VALUE! | #VALUE! | #VALUE! | #VALUE! | #VALUE! | #VALUE! |  |  | 0.4 |  | 0.25
03.11.2022 06:00 | 13 | 757 | 80 | Ю-З | 9 | 90% | 0.84 | [5 empty] | 03.11.2022 06:00 | -2 | 748.8 | 86 | C | 2 | 90% | 0.83 | [40 empty] | #VALUE! | #VALUE! | 180 | 723 |  | Ночь | #VALUE! | #VALUE! | #VALUE! | #VALUE! | #VALUE! | #VALUE! |  |  | 0.1 |  | 0.25
03.11.2022 03:00 | 14.2 | 756.9 | 62 | Ю-З | 12 | 90% | 0.9 | [5 empty] | 03.11.2022 03:00 | -1.4 | 748.5 | 86 | С-З | 2 | 90% | 0.85 | [42 empty] | 181 | 724 | 2022-08-04 | Утро | #VALUE! | #VALUE! | #VALUE! | #VALUE! | #VALUE! | #VALUE! |  |  | 0.2 |  | 0.25
03.11.2022 00:00 | 13.3 | 757.6 | 72 | Ю-З | 7.5 | 75% | 0.88 | [5 empty] | 03.11.2022 00:00 | -1.1 | 748.4 | 85 | С-З | 2 | 90% | 0.96 | [42 empty] | 181 | 725 |  | День | #VALUE! | #VALUE! | #VALUE! | #VALUE! | #VALUE! | #VALUE! |  |  | 0.3 |  | 0.25
02.11.2022 21:00 | 12.6 | 759 | 70 | Ю-З | 7.5 | 40%. | 0.89 | 10:08 | 0.42248 | 6545.417 | 31164 | 37709.417 | 02.11.2022 21:00 | -0.5 | 748 | 82 | С-З | 2 | 90% | 0.8 | 9:12 | 0.3834 | 3549.3129 | 1251 | 4800.3129 | [37 empty] | 181 | 726 |  | Вечер | #VALUE! | #VALUE! | #VALUE! | #VALUE! | #VALUE! | #VALUE! |  |  | 0.4 |  | 0.25
02.11.2022 18:00 | 12.1 | 759.7 | 67 | Ю-З | 6 | 75% | 0.99 | [5 empty] | 02.11.2022 18:00 | -0.1 | 747.7 | 80 | С-З | 2 | 90% | 0.88 | [40 empty] | #VALUE! | #VALUE! | 181 | 727 |  | Ночь | #VALUE! | #VALUE! | #VALUE! | #VALUE! | #VALUE! | #VALUE! |  |  | 0.1 |  | 0.25
02.11.2022 15:00 | 15 | 760.4 | 57 | Ю-З | 10.5 | 75% | 0.82 | [5 empty] | 02.11.2022 15:00 | 1.7 | 747.2 | 74 | С-З | 2 | 90% | 0.88 | [42 empty] | 182 | 728 | 2022-08-03 | Утро | #VALUE! | #VALUE! | #VALUE! | #VALUE! | #VALUE! | #VALUE! |  |  | 0.2 |  | 0.25
02.11.2022 12:00 | 13.8 | 761.8 | 60 | Ю-З | 3 | 90% | 0.89 | [5 empty] | 02.11.2022 12:00 | 1.6 | 747.2 | 82 | С-З | 1 | 90% | 0.88 | [42 empty] | 182 | 729 |  | День | #VALUE! | #VALUE! | #VALUE! | #VALUE! | #VALUE! | #VALUE! |  |  | 0.3 |  | 0.25
02.11.2022 09:00 | 9.8 | 763 | 72 | З | 3 | 90% | 0.99 | [5 empty] | 02.11.2022 09:00 | 1.3 | 747 | 85 | 0 | 0 | 90% | 0.86 | [42 empty] | 182 | 730 |  | Вечер | #VALUE! | #VALUE! | #VALUE! | #VALUE! | #VALUE! | #VALUE! |  |  | 0.4 |  | 0.25
02.11.2022 06:00 | 6.7 | 763.2 | 82 | З | 3 | 40%. | 0.95 | [5 empty] | 02.11.2022 06:00 | 1.3 | 747.1 | 83 | 0 | 0 | 90% | 0.83 | [40 empty] | #VALUE! | #VALUE! | 182 | 731 |  | Ночь | #VALUE! | #VALUE! | #VALUE! | #VALUE! | #VALUE! | #VALUE! |  |  | 0.1 |  | 0.25
02.11.2022 03:00 | 4.8 | 763.6 | 78 | Ю-З | 3 | 15% | 0.95 | [5 empty] | 02.11.2022 03:00 | 1.1 | 747.4 | 81 | С-З | 1 | 90% | 0.84 | [42 empty] | 183 | 732 | 2022-08-02 | Утро | #VALUE! | #VALUE! | #VALUE! | #VALUE! | #VALUE! | #VALUE! |  |  | 0.2 |  | 0.25
02.11.2022 00:00 | 3.3 | 763.9 | 84 | Ю-З | 6 | 15% | 0.94 | [5 empty] | 02.11.2022 00:00 | 1.4 | 748.1 | 81 | С-В | 1 | 90% | 0.98 | [42 empty] | 183 | 733 |  | День | #VALUE! | #VALUE! | #VALUE! | #VALUE! | #VALUE! | #VALUE! |  |  | 0.3 |  | 0.25
01.11.2022 21:00 | 5.8 | 763.8 | 77 | Ю-З | 4.5 | 15% | 0.94 | 10:11 | 0.42441 | 9804.6031 | 24736.5 | 34541.1031 | 01.11.2022 21:00 | 1.3 | 748.3 | 78 | 0 | 0 | 95% | 0.93 | 9:16 | 0.38637 | 3607.7249 | 2154 | 5761.7249 | [37 empty] | 183 | 734 |  | Вечер | #VALUE! | #VALUE! | #VALUE! | #VALUE! | #VALUE! | #VALUE! |  |  | 0.4 |  | 0.25
01.11.2022 18:00 | 7.8 | 763.2 | 63 | Ю-З | 4.5 | 15% | 0.95 | [5 empty] | 01.11.2022 18:00 | 1.2 | 748.5 | 74 | С-З | 1 | 95% | 0.81 | [40 empty] | #VALUE! | #VALUE! | 183 | 735 |  | Ночь | #VALUE! | #VALUE! | #VALUE! | #VALUE! | #VALUE! | #VALUE! |  |  | 0.1 |  | 0.25
01.11.2022 15:00 | 9.7 | 762.9 | 54 | С-З | 6 | 60%. | 0.97 | [5 empty] | 01.11.2022 15:00 | 1.1 | 748.6 | 74 | С-З | 1 | 90% | 0.87 | [42 empty] | 184 | 736 | 2022-08-01 | Утро | #VALUE! | #VALUE! | #VALUE! | #VALUE! | #VALUE! | #VALUE! |  |  | 0.2 |  | 0.25
01.11.2022 12:00 | 9.8 | 762.9 | 52 | С-З | 7.5 | 25% | 0.8 | [5 empty] | 01.11.2022 12:00 | 0.9 | 748.6 | 78 | С-З | 2 | 90% | 0.95 | [42 empty] | 184 | 737 |  | День | #VALUE! | #VALUE! | #VALUE! | #VALUE! | #VALUE! | #VALUE! |  |  | 0.3 |  | 0.25
01.11.2022 09:00 | 5.6 | 763 | 70 | Ю-З | 3 | 5% | 0.87 | [5 empty] | 01.11.2022 09:00 | 0.3 | 748.2 | 78 | С-З | 2 | 90% | 0.91 | [42 empty] | 184 | 738 |  | Вечер | #VALUE! | #VALUE! | #VALUE! | #VALUE! | #VALUE! | #VALUE! |  |  | 0.4 |  | 0.25
01.11.2022 06:00 | -0.9 | 762.1 | 100 | Ю | 3 | 15% | 0.8 | [5 empty] | 01.11.2022 06:00 | 0.5 | 747.7 | 76 | С-З | 3 | 90% | 0.93 | [40 empty] | #VALUE! | #VALUE! | 184 | 739 |  | Ночь | #VALUE! | #VALUE! | #VALUE! | #VALUE! | #VALUE! | #VALUE! |  |  | 0.1 |  | 0.25
01.11.2022 03:00 | 1.7 | 762.1 | 86 | С-З | 3 | 15% | 0.87 | [5 empty] | 01.11.2022 03:00 | 0.8 | 747.1 | 81 | С-З | 3 | 90% | 0.87 | [42 empty] | 185 | 740 | 2022-07-31 | Утро | #VALUE! | #VALUE! | #VALUE! | #VALUE! | #VALUE! | #VALUE! |  |  | 0.2 |  | 0.25
01.11.2022 00:00 | 4.4 | 761.5 | 74 | С-З | 3 | 15% | 0.97 | [5 empty] | 01.11.2022 00:00 | 1.3 | 746 | 82 | С-З | 3 | 90% | 0.91 | [42 empty] | 185 | 741 |  | День | #VALUE! | #VALUE! | #VALUE! | #VALUE! | #VALUE! | #VALUE! |  |  | 0.3 |  | 0.25
31.10.2022 21:00 | 9.6 | 759.5 | 70 | С-З | 6 | 75% | 0.8 | 10:14 | 0.42637 | 4581.496 | 51958.5 | 56539.996 | 31.10.2022 21:00 | 2.1 | 744.7 | 79 | С-З | 3 | 90% | 0.8 | 9:21 | 0.38934 | 4559.2408 | 2488.8 | 7048.0408 | [37 empty] | 185 | 742 |  | Вечер | #VALUE! | #VALUE! | #VALUE! | #VALUE! | #VALUE! | #VALUE! |  |  | 0.4 |  | 0.25
31.10.2022 18:00 | 12.2 | 756.8 | 68 | С-З | 9 | 75% | 0.94 | [5 empty] | 31.10.2022 18:00 | 2.6 | 742.9 | 81 | С-З | 3 | 95% | 0.95 | [40 empty] | #VALUE! | #VALUE! | 185 | 743 |  | Ночь | #VALUE! | #VALUE! | #VALUE! | #VALUE! | #VALUE! | #VALUE! |  |  | 0.1 |  | 0.25
31.10.2022 15:00 | 15.9 | 755 | 58 | З | 12 | 95% | 0.99 | [5 empty] | 31.10.2022 15:00 | 2.4 | 741.6 | 79 | С-З | 2 | 90% | 0.92 | [42 empty] | 186 | 744 | 2022-07-30 | Утро | #VALUE! | #VALUE! | #VALUE! | #VALUE! | #VALUE! | #VALUE! |  |  | 0.2 |  | 0.25
31.10.2022 12:00 | 15.8 | 755.8 | 70 | З | 10.5 | 75% | 0.9 | [5 empty] | 31.10.2022 12:00 | 1.8 | 740 | 80 | С-З | 2 | 90% | 0.97 | [42 empty] | 186 | 745 |  | День | #VALUE! | #VALUE! | #VALUE! | #VALUE! | #VALUE! | #VALUE! |  |  | 0.3 |  | 0.25
31.10.2022 09:00 | 12.7 | 756.7 | 91 | Ю-З | 9 | 90% | 0.89 | [5 empty] | 31.10.2022 09:00 | -0.2 | 736.9 | 91 | С-З | 2 | 90% | 1 | [42 empty] | 186 | 746 |  | Вечер | #VALUE! | #VALUE! | #VALUE! | #VALUE! | #VALUE! | #VALUE! |  |  | 0.4 |  | 0.25
31.10.2022 06:00 | 12.2 | 757.1 | 100 | Ю-З | 9 | 90% | 0.99 | [5 empty] | 31.10.2022 06:00 | -1.3 | 735.7 | 96 | З | 1 | 90% | 0.91 | [40 empty] | #VALUE! | #VALUE! | 186 | 747 |  | Ночь | #VALUE! | #VALUE! | #VALUE! | #VALUE! | #VALUE! | #VALUE! |  |  | 0.1 |  | 0.25
31.10.2022 03:00 | 12 | 758.1 | 100 | Ю-З | 7.5 | 90% | 0.98 | [5 empty] | 31.10.2022 03:00 | 0.8 | 735.7 | 63 | З | 2 | 90% | 0.92 | [42 empty] | 187 | 748 | 2022-07-29 | Утро | #VALUE! | #VALUE! | #VALUE! | #VALUE! | #VALUE! | #VALUE! |  |  | 0.2 |  | 0.25
31.10.2022 00:00 | 12 | 759.3 | 100 | Ю-З | 7.5 | 90% | 0.88 | [5 empty] | 31.10.2022 00:00 | 0.5 | 736.2 | 69 | З | 2 | 0% | 0.85 | [42 empty] | 187 | 749 |  | День | #VALUE! | #VALUE! | #VALUE! | #VALUE! | #VALUE! | #VALUE! |  |  | 0.3 |  | 0.25
30.10.2022 21:00 | 12.9 | 760 | 83 | Ю-З | 7.5 | 90% | 0.83 | 10:17 | 0.42834 | 6288.6387 | 31537.5 | 37826.1387 | 30.10.2022 21:00 | 1.6 | 736.4 | 75 | С-З | 2 | 60%. | 0.82 | 9:25 | 0.39233 | 4158.5263 | 2181 | 6339.5263 | [37 empty] | 187 | 750 |  | Вечер | #VALUE! | #VALUE! | #VALUE! | #VALUE! | #VALUE! | #VALUE! |  |  | 0.4 |  | 0.25
30.10.2022 18:00 | 12.9 | 760.6 | 82 | Ю-З | 6 | 90% | 0.92 | [5 empty] | 30.10.2022 18:00 | 1 | 735.7 | 92 | С-З | 2 | 90% | 0.98 | [40 empty] | #VALUE! | #VALUE! | 187 | 751 |  | Ночь | #VALUE! | #VALUE! | #VALUE! | #VALUE! | #VALUE! | #VALUE! |  |  | 0.1 |  | 0.25
30.10.2022 15:00 | 17 | 760.2 | 54 | Ю-З | 10.5 | 90% | 1 | [5 empty] | 30.10.2022 15:00 | 6.2 | 734.8 | 67 | З | 2 | 75% | 0.95 | [42 empty] | 188 | 752 | 2022-07-28 | Утро | #VALUE! | #VALUE! | #VALUE! | #VALUE! | #VALUE! | #VALUE! |  |  | 0.2 |  | 0.25
30.10.2022 12:00 | 17.7 | 760.9 | 55 | Ю-З | 12 | 75% | 0.83 | [5 empty] | 30.10.2022 12:00 | 7.7 | 734.9 | 64 | С-З | 2 | 90% | 0.8 | [42 empty] | 188 | 753 |  | День | #VALUE! | #VALUE! | #VALUE! | #VALUE! | #VALUE! | #VALUE! |  |  | 0.3 |  | 0.25
30.10.2022 09:00 | 11.5 | 762.7 | 97 | Ю-З | 4.5 | 25% | 0.96 | [5 empty] | 30.10.2022 09:00 | 8.8 | 734.8 | 79 | З | 3 | 60%. | 0.96 | [42 empty] | 188 | 754 |  | Вечер | #VALUE! | #VALUE! | #VALUE! | #VALUE! | #VALUE! | #VALUE! |  |  | 0.4 |  | 0.25
30.10.2022 06:00 | 4.5 | 763.6 | 100 | Ю | 1.5 | 15% | 0.86 | [5 empty] | 30.10.2022 06:00 | 10.8 | 734.6 | 85 | С-З | 2 | 75% | 1 | [40 empty] | #VALUE! | #VALUE! | 188 | 755 |  | Ночь | #VALUE! | #VALUE! | #VALUE! | #VALUE! | #VALUE! | #VALUE! |  |  | 0.1 |  | 0.25
30.10.2022 03:00 | 4.5 | 764.3 | 100 | С-З | 1.5 | 100% | 0.93 | [5 empty] | 30.10.2022 03:00 | 10.6 | 735.2 | 94 | Ю-З | 2 | 90% | 0.81 | [42 empty] | 189 | 756 | 2022-07-27 | Утро | #VALUE! | #VALUE! | #VALUE! | #VALUE! | #VALUE! | #VALUE! |  |  | 0.2 |  | 0.25
30.10.2022 00:00 | 6.3 | 765.3 | 100 | 0 | 0 | 15% | 0.92 | [5 empty] | 30.10.2022 00:00 | 9.7 | 737 | 96 | 0 | 0 | 90% | 0.95 | [42 empty] | 189 | 757 |  | День | #VALUE! | #VALUE! | #VALUE! | #VALUE! | #VALUE! | #VALUE! |  |  | 0.3 |  | 0.25
29.10.2022 21:00 | 9.7 | 765.8 | 97 | 0 | 0 | 60%. | 0.91 | 10:20 | 0.43034 | 4247.4645 | 2000.7 | 6248.1645 | 29.10.2022 21:00 | 9.8 | 739.3 | 92 | Ю-З | 1 | 90% | 0.81 | 9:29 | 0.39534 | 3798.632 | 730 | 4528.632 | [37 empty] | 189 | 758 |  | Вечер | #VALUE! | #VALUE! | #VALUE! | #VALUE! | #VALUE! | #VALUE! |  |  | 0.4 |  | 0.25
29.10.2022 18:00 | 10.9 | 766.2 | 87 | 0 | 0 | 40%. | 0.92 | [5 empty] | 29.10.2022 18:00 | 9.5 | 741.4 | 92 | Ю-З | 1 | 90% | 0.97 | [40 empty] | #VALUE! | #VALUE! | 189 | 759 |  | Ночь | #VALUE! | #VALUE! | #VALUE! | #VALUE! | #VALUE! | #VALUE! |  |  | 0.1 |  | 0.25
29.10.2022 15:00 | 14.7 | 766.5 | 59 | Ю | 1.5 | 50%. | 0.95 | [5 empty] | 29.10.2022 15:00 | 10 | 743.2 | 88 | Ю-З | 1 | 90% | 0.99 | [42 empty] | 190 | 760 | 2022-07-26 | Утро | #VALUE! | #VALUE! | #VALUE! | #VALUE! | #VALUE! | #VALUE! |  |  | 0.2 |  | 0.25
29.10.2022 12:00 | 12.4 | 767.8 | 83 | Ю-В | 3 | 90% | 1 | [5 empty] | 29.10.2022 12:00 | 9.7 | 745.1 | 92 | Ю-З | 1 | 90% | 0.89 | [42 empty] | 190 | 761 |  | День | #VALUE! | #VALUE! | #VALUE! | #VALUE! | #VALUE! | #VALUE! |  |  | 0.3 |  | 0.25
29.10.2022 09:00 | 10.2 | 767.8 | 100 | С-В | 3 | 90% | 0.95 | [5 empty] | 29.10.2022 09:00 | 9.5 | 746.6 | 90 | Ю | 1 | 90% | 0.82 | [42 empty] | 190 | 762 |  | Вечер | #VALUE! | #VALUE! | #VALUE! | #VALUE! | #VALUE! | #VALUE! |  |  | 0.4 |  | 0.25
29.10.2022 06:00 | 9.4 | 767.5 | 100 | 0 | 0 | 90% | 0.97 | [5 empty] | 29.10.2022 06:00 | 8.3 | 748.1 | 96 | 0 | 0 | 95% | 0.97 | [40 empty] | #VALUE! | #VALUE! | 190 | 763 |  | Ночь | #VALUE! | #VALUE! | #VALUE! | #VALUE! | #VALUE! | #VALUE! |  |  | 0.1 |  | 0.25
29.10.2022 03:00 | 10.2 | 767.4 | 100 | Ю-З | 3 | 90% | 0.87 | [5 empty] | 29.10.2022 03:00 | 9.1 | 749.2 | 96 | 0 | 0 | 90% | 0.92 | [42 empty] | 191 | 764 | 2022-07-25 | Утро | #VALUE! | #VALUE! | #VALUE! | #VALUE! | #VALUE! | #VALUE! |  |  | 0.2 |  | 0.25
29.10.2022 00:00 | 10.4 | 767.5 | 100 | Ю-З | 3 | 90% | 0.84 | [5 empty] | 29.10.2022 00:00 | 8.8 | 750 | 97 | 0 | 0 | 90% | 0.93 | [42 empty] | 191 | 765 |  | День | #VALUE! | #VALUE! | #VALUE! | #VALUE! | #VALUE! | #VALUE! |  |  | 0.3 |  | 0.25
28.10.2022 21:00 | 10.4 | 767.4 | 100 | С-З | 3 | 90% | 0.87 | 10:23 | 0.43233 | 4756.9435 | 4510.8 | 9267.7435 | 28.10.2022 21:00 | 8.2 | 750.7 | 96 | 0 | 0 | 90% | 0.81 | 9:34 | 0.39837 | 3704.2552 | 286 | 3990.2552 | [37 empty] | 191 | 766 |  | Вечер | #VALUE! | #VALUE! | #VALUE! | #VALUE! | #VALUE! | #VALUE! |  |  | 0.4 |  | 0.25
28.10.2022 18:00 | 11.5 | 766.9 | 86 | С-З | 3 | 75% | 0.83 | [5 empty] | 28.10.2022 18:00 | 8.7 | 751.4 | 89 | Ю | 1 | 90% | 0.84 | [40 empty] | #VALUE! | #VALUE! | 191 | 767 |  | Ночь | #VALUE! | #VALUE! | #VALUE! | #VALUE! | #VALUE! | #VALUE! |  |  | 0.1 |  | 0.25
28.10.2022 15:00 | 12 | 766.4 | 79 | С-З | 6 | 95% | 0.92 | [5 empty] | 28.10.2022 15:00 | 8.9 | 752 | 82 | 0 | 0 | 90% | 1 | [42 empty] | 192 | 768 | 2022-07-24 | Утро | #VALUE! | #VALUE! | #VALUE! | #VALUE! | #VALUE! | #VALUE! |  |  | 0.2 |  | 0.25
28.10.2022 12:00 | 14.9 | 766.5 | 70 | З | 6 | 95% | 0.92 | [5 empty] | 28.10.2022 12:00 | 7.3 | 753 | 88 | Ю | 1 | 95% | 0.99 | [42 empty] | 192 | 769 |  | День | #VALUE! | #VALUE! | #VALUE! | #VALUE! | #VALUE! | #VALUE! |  |  | 0.3 |  | 0.25
28.10.2022 09:00 | 12.4 | 766.6 | 97 | З | 3 | 90% | 0.94 | [5 empty] | 28.10.2022 09:00 | 5 | 753.4 | 92 | 0 | 0 | 90% | 0.88 | [42 empty] | 192 | 770 |  | Вечер | #VALUE! | #VALUE! | #VALUE! | #VALUE! | #VALUE! | #VALUE! |  |  | 0.4 |  | 0.25
28.10.2022 06:00 | 11.5 | 766 | 100 | З | 3 | 90% | 0.9 | [5 empty] | 28.10.2022 06:00 | 4.4 | 753.6 | 89 | 0 | 0 | 90% | 0.88 | [40 empty] | #VALUE! | #VALUE! | 192 | 771 |  | Ночь | #VALUE! | #VALUE! | #VALUE! | #VALUE! | #VALUE! | #VALUE! |  |  | 0.1 |  | 0.25
28.10.2022 03:00 | 11.4 | 765.7 | 100 | Ю-З | 3 | 25% | 0.93 | [5 empty] | 28.10.2022 03:00 | 3.1 | 753.7 | 97 | 0 | 0 | 90% | 0.87 | [42 empty] | 193 | 772 | 2022-07-23 | Утро | #VALUE! | #VALUE! | #VALUE! | #VALUE! | #VALUE! | #VALUE! |  |  | 0.2 |  | 0.25
28.10.2022 00:00 | 11.6 | 765.5 | 100 | Ю-З | 4.5 | 95% | 0.85 | [5 empty] | 28.10.2022 00:00 | 3.4 | 753.8 | 92 | 0 | 0 | 95% | 0.88 | [42 empty] | 193 | 773 |  | День | #VALUE! | #VALUE! | #VALUE! | #VALUE! | #VALUE! | #VALUE! |  |  | 0.3 |  | 0.25
27.10.2022 21:00 | 11.9 | 765.3 | 91 | Ю-З | 4.5 | 25% | 0.9 | 10:25 | 0.43434 | 4774.3726 | 33805.5 | 38579.8726 | 27.10.2022 21:00 | 1.5 | 753.7 | 97 | 0 | 0 | 75% | 0.83 | 9:38 | 0.4014 | 4685.3489 | 702 | 5387.3489 | [37 empty] | 193 | 774 |  | Вечер | #VALUE! | #VALUE! | #VALUE! | #VALUE! | #VALUE! | #VALUE! |  |  | 0.4 |  | 0.25
27.10.2022 18:00 | 13.6 | 764.5 | 79 | З | 6 | 60%. | 0.92 | [5 empty] | 27.10.2022 18:00 | 2.6 | 753.1 | 88 | 0 | 0 | 25% | 0.88 | [40 empty] | #VALUE! | #VALUE! | 193 | 775 |  | Ночь | #VALUE! | #VALUE! | #VALUE! | #VALUE! | #VALUE! | #VALUE! |  |  | 0.1 |  | 0.25
27.10.2022 15:00 | 15.8 | 763.6 | 72 | З | 7.5 | 95% | 0.97 | [5 empty] | 27.10.2022 15:00 | 6 | 752.3 | 71 | В | 1 | 75% | 0.87 | [42 empty] | 194 | 776 | 2022-07-22 | Утро | #VALUE! | #VALUE! | #VALUE! | #VALUE! | #VALUE! | #VALUE! |  |  | 0.2 |  | 0.25
27.10.2022 12:00 | 16 | 763.6 | 78 | З | 6 | 95% | 0.9 | [5 empty] | 27.10.2022 12:00 | 4.7 | 752.2 | 73 | Ю-В | 1 | 75% | 0.96 | [42 empty] | 194 | 777 |  | День | #VALUE! | #VALUE! | #VALUE! | #VALUE! | #VALUE! | #VALUE! |  |  | 0.3 |  | 0.25
27.10.2022 09:00 | 13.6 | 763.4 | 86 | Ю-З | 4.5 | 95% | 0.84 | [5 empty] | 27.10.2022 09:00 | 2.8 | 751.7 | 76 | Ю-В | 1 | 90% | 0.86 | [42 empty] | 194 | 778 |  | Вечер | #VALUE! | #VALUE! | #VALUE! | #VALUE! | #VALUE! | #VALUE! |  |  | 0.4 |  | 0.25
27.10.2022 06:00 | 12.2 | 762.3 | 100 | Ю-З | 6 | 90% | 0.83 | [5 empty] | 27.10.2022 06:00 | 1.3 | 751.3 | 79 | 0 | 0 | 95% | 0.93 | [40 empty] | #VALUE! | #VALUE! | 194 | 779 |  | Ночь | #VALUE! | #VALUE! | #VALUE! | #VALUE! | #VALUE! | #VALUE! |  |  | 0.1 |  | 0.25
27.10.2022 03:00 | 13.8 | 761.5 | 100 | З | 6 | 90% | 0.95 | [5 empty] | 27.10.2022 03:00 | 1.9 | 751.6 | 77 | Ю-В | 1 | 90% | 0.85 | [42 empty] | 195 | 780 | 2022-07-21 | Утро | #VALUE! | #VALUE! | #VALUE! | #VALUE! | #VALUE! | #VALUE! |  |  | 0.2 |  | 0.25
27.10.2022 00:00 | 14.5 | 760.4 | 98 | Ю-З | 6 | 90% | 0.96 | [5 empty] | 27.10.2022 00:00 | 2.6 | 751.9 | 74 | Ю-В | 1 | 90% | 0.84 | [42 empty] | 195 | 781 |  | День | #VALUE! | #VALUE! | #VALUE! | #VALUE! | #VALUE! | #VALUE! |  |  | 0.3 |  | 0.25
26.10.2022 21:00 | 12.7 | 760.4 | 100 | Ю-В | 3 | 90% | 0.88 | 10:28 | 0.43635 | 4312.6802 | 3339 | 7651.6802 | 26.10.2022 21:00 | 2.7 | 752.1 | 77 | Ю-В | 1 | 75% | 0.98 | 9:42 | 0.40444 | 5152.6475 | 1305 | 6457.6475 | [37 empty] | 195 | 782 |  | Вечер | #VALUE! | #VALUE! | #VALUE! | #VALUE! | #VALUE! | #VALUE! |  |  | 0.4 |  | 0.25
26.10.2022 18:00 | 14 | 759.9 | 81 | Ю-В | 4.5 | 90% | 1 | [5 empty] | 26.10.2022 18:00 | 3.5 | 752.2 | 75 | Ю-В | 2 | 90% | 0.83 | [40 empty] | #VALUE! | #VALUE! | 195 | 783 |  | Ночь | #VALUE! | #VALUE! | #VALUE! | #VALUE! | #VALUE! | #VALUE! |  |  | 0.1 |  | 0.25
26.10.2022 15:00 | 16.2 | 759.7 | 66 | Ю-В | 6 | 90% | 0.98 | [5 empty] | 26.10.2022 15:00 | 5.2 | 752.2 | 64 | Ю-В | 2 | 90% | 0.81 | [42 empty] | 196 | 784 | 2022-07-20 | Утро | #VALUE! | #VALUE! | #VALUE! | #VALUE! | #VALUE! | #VALUE! |  |  | 0.2 |  | 0.25
26.10.2022 12:00 | 15 | 761.1 | 74 | Ю-В | 1.5 | 90% | 0.84 | [5 empty] | 26.10.2022 12:00 | 4.2 | 752.4 | 67 | Ю-В | 2 | 90% | 0.96 | [42 empty] | 196 | 785 |  | День | #VALUE! | #VALUE! | #VALUE! | #VALUE! | #VALUE! | #VALUE! |  |  | 0.3 |  | 0.25
26.10.2022 09:00 | 10.9 | 761.7 | 100 | Ю-В | 1.5 | 90% | 0.89 | [5 empty] | 26.10.2022 09:00 | 0.9 | 752.4 | 82 | Ю-В | 1 | 90% | 0.94 | [42 empty] | 196 | 786 |  | Вечер | #VALUE! | #VALUE! | #VALUE! | #VALUE! | #VALUE! | #VALUE! |  |  | 0.4 |  | 0.25
26.10.2022 06:00 | 7.6 | 761.8 | 100 | В | 3 | 50%. | 1 | [5 empty] | 26.10.2022 06:00 | -0.5 | 752.3 | 87 | Ю-В | 1 | 75% | 0.89 | [40 empty] | #VALUE! | #VALUE! | 196 | 787 |  | Ночь | #VALUE! | #VALUE! | #VALUE! | #VALUE! | #VALUE! | #VALUE! |  |  | 0.1 |  | 0.25
26.10.2022 03:00 | 9.2 | 762.2 | 100 | С-В | 1.5 | 40%. | 0.91 | [5 empty] | 26.10.2022 03:00 | -0.3 | 752.5 | 88 | 0 | 0 | 75% | 1 | [42 empty] | 197 | 788 | 2022-07-19 | Утро | #VALUE! | #VALUE! | #VALUE! | #VALUE! | #VALUE! | #VALUE! |  |  | 0.2 |  | 0.25
26.10.2022 00:00 | 9.6 | 763 | 100 | В | 1.5 | 90% | 0.92 | [5 empty] | 26.10.2022 00:00 | -1.4 | 751.9 | 91 | 0 | 0 | 0% | 0.84 | [42 empty] | 197 | 789 |  | День | #VALUE! | #VALUE! | #VALUE! | #VALUE! | #VALUE! | #VALUE! |  |  | 0.3 |  | 0.25
25.10.2022 21:00 | 10.4 | 763.3 | 100 | 0 | 0 | 25% | 0.83 | 10:31 | 0.43839 | 6345.6601 | 3231 | 9576.6601 | 25.10.2022 21:00 | -0.7 | 752 | 89 | 0 | 0 | 0% | 0.9 | 9:47 | 0.4075 | 8926.9884 | 140.8 | 9067.7884 | [37 empty] | 197 | 790 |  | Вечер | #VALUE! | #VALUE! | #VALUE! | #VALUE! | #VALUE! | #VALUE! |  |  | 0.4 |  | 0.25
25.10.2022 18:00 | 12.7 | 763.7 | 85 | С-В | 1.5 | 25% | 0.82 | [5 empty] | 25.10.2022 18:00 | 1.7 | 751.6 | 77 | 0 | 0 | 0% | 0.83 | [40 empty] | #VALUE! | #VALUE! | 197 | 791 |  | Ночь | #VALUE! | #VALUE! | #VALUE! | #VALUE! | #VALUE! | #VALUE! |  |  | 0.1 |  | 0.25
25.10.2022 15:00 | 17.5 | 763.7 | 60 | Ю-В | 3 | 75% | 0.97 | [5 empty] | 25.10.2022 15:00 | 4.4 | 751.3 | 54 | 0 | 0 | 5% | 0.91 | [42 empty] | 198 | 792 | 2022-07-18 | Утро | #VALUE! | #VALUE! | #VALUE! | #VALUE! | #VALUE! | #VALUE! |  |  | 0.2 |  | 0.25
25.10.2022 12:00 | 17.6 | 764.5 | 63 | Ю-З | 6 | 60%. | 0.95 | [5 empty] | 25.10.2022 12:00 | 4.4 | 751.4 | 62 | С-З | 1 | 25% | 0.99 | [42 empty] | 198 | 793 |  | День | #VALUE! | #VALUE! | #VALUE! | #VALUE! | #VALUE! | #VALUE! |  |  | 0.3 |  | 0.25
25.10.2022 09:00 | 12.7 | 764.8 | 87 | Ю | 3 | 75% | 0.95 | [5 empty] | 25.10.2022 09:00 | -0.8 | 751.1 | 96 | 0 | 0 | 25% | 0.83 | [42 empty] | 198 | 794 |  | Вечер | #VALUE! | #VALUE! | #VALUE! | #VALUE! | #VALUE! | #VALUE! |  |  | 0.4 |  | 0.25
25.10.2022 06:00 | 7.7 | 764.2 | 100 | Ю | 3 | 75% | 0.87 | [5 empty] | 25.10.2022 06:00 | -2.1 | 750.7 | 96 | 0 | 0 | 25% | 0.82 | [40 empty] | #VALUE! | #VALUE! | 198 | 795 |  | Ночь | #VALUE! | #VALUE! | #VALUE! | #VALUE! | #VALUE! | #VALUE! |  |  | 0.1 |  | 0.25
25.10.2022 03:00 | 10.2 | 764 | 100 | Ю-З | 3 | 90% | 0.93 | [5 empty] | 25.10.2022 03:00 | -0.8 | 750.1 | 92 | 0 | 0 | 75% | 0.83 | [42 empty] | 199 | 796 | 2022-07-17 | Утро | #VALUE! | #VALUE! | #VALUE! | #VALUE! | #VALUE! | #VALUE! |  |  | 0.2 |  | 0.25
25.10.2022 00:00 | 10.9 | 763.9 | 79 | Ю-З | 3 | 75% | 0.86 | [5 empty] | 25.10.2022 00:00 | 0.3 | 749.5 | 84 | 0 | 0 | 0% | 0.93 | [42 empty] | 199 | 797 |  | День | #VALUE! | #VALUE! | #VALUE! | #VALUE! | #VALUE! | #VALUE! |  |  | 0.3 |  | 0.25
24.10.2022 21:00 | 11.9 | 763.6 | 83 | Ю-З | 4.5 | 90% | 0.98 | 10:34 | 0.44044 | 4367.7569 | 43140 | 47507.7569 | 24.10.2022 21:00 | 3 | 748.6 | 66 | 0 | 0 | 0% | 0.93 | 9:51 | 0.41058 | 4809.3136 | 1233 | 6042.3136 | [37 empty] | 199 | 798 |  | Вечер | #VALUE! | #VALUE! | #VALUE! | #VALUE! | #VALUE! | #VALUE! |  |  | 0.4 |  | 0.25
24.10.2022 18:00 | 12.5 | 762.9 | 80 | З | 6 | 75% | 0.82 | [5 empty] | 24.10.2022 18:00 | 5.4 | 747.4 | 56 | С-З | 1 | 60%. | 0.8 | [40 empty] | #VALUE! | #VALUE! | 199 | 799 |  | Ночь | #VALUE! | #VALUE! | #VALUE! | #VALUE! | #VALUE! | #VALUE! |  |  | 0.1 |  | 0.25
24.10.2022 15:00 | 12.4 | 762.2 | 87 | Ю-З | 7.5 | 90% | 0.98 | [5 empty] | 24.10.2022 15:00 | 7 | 746 | 54 | С-З | 2 | 40%. | 0.8 | [42 empty] | 200 | 800 | 2022-07-16 | Утро | #VALUE! | #VALUE! | #VALUE! | #VALUE! | #VALUE! | #VALUE! |  |  | 0.2 |  | 0.25
24.10.2022 12:00 | 13.3 | 761.8 | 72 | З | 9 | 90% | 0.94 | [5 empty] | 24.10.2022 12:00 | 6.2 | 745.1 | 77 | С-З | 2 | 90% | 0.83 | [42 empty] | 200 | 801 |  | День | #VALUE! | #VALUE! | #VALUE! | #VALUE! | #VALUE! | #VALUE! |  |  | 0.3 |  | 0.25
24.10.2022 09:00 | 13.4 | 760.7 | 84 | З | 9 | 90% | 0.87 | [5 empty] | 24.10.2022 09:00 | 5.6 | 744.1 | 90 | С-З | 1 | 90% | 0.83 | [42 empty] | 200 | 802 |  | Вечер | #VALUE! | #VALUE! | #VALUE! | #VALUE! | #VALUE! | #VALUE! |  |  | 0.4 |  | 0.25
24.10.2022 06:00 | 12.6 | 760 | 83 | Ю-З | 7.5 | 90% | 0.81 | [5 empty] | 24.10.2022 06:00 | 5.2 | 742.9 | 90 | С-З | 1 | 90% | 0.95 | [40 empty] | #VALUE! | #VALUE! | 200 | 803 |  | Ночь | #VALUE! | #VALUE! | #VALUE! | #VALUE! | #VALUE! | #VALUE! |  |  | 0.1 |  | 0.25
24.10.2022 03:00 | 12.4 | 759.6 | 100 | З | 9 | 90% | 0.96 | [5 empty] | 24.10.2022 03:00 | 5.9 | 742.6 | 92 | З | 1 | 90% | 0.9 | [42 empty] | 201 | 804 | 2022-07-15 | Утро | #VALUE! | #VALUE! | #VALUE! | #VALUE! | #VALUE! | #VALUE! |  |  | 0.2 |  | 0.25
24.10.2022 00:00 | 13.8 | 758.8 | 84 | Ю-З | 7.5 | 90% | 0.83 | [5 empty] | 24.10.2022 00:00 | 6.4 | 742.6 | 94 | С-З | 1 | 90% | 0.81 | [42 empty] | 201 | 805 |  | День | #VALUE! | #VALUE! | #VALUE! | #VALUE! | #VALUE! | #VALUE! |  |  | 0.3 |  | 0.25
23.10.2022 21:00 | 12.7 | 759.8 | 82 | Ю-В | 4.5 | 90% | 1 | 10:37 | 0.44249 | 5954.9561 | 4398 | 10352.9561 | 23.10.2022 21:00 | 6.3 | 743.3 | 97 | 0 | 0 | 90% | 0.81 | 9:56 | 0.41366 | 4711.258 | 705 | 5416.258 | [37 empty] | 201 | 806 |  | Вечер | #VALUE! | #VALUE! | #VALUE! | #VALUE! | #VALUE! | #VALUE! |  |  | 0.4 |  | 0.25
23.10.2022 18:00 | 14.3 | 761.2 | 60 | Ю-В | 3 | 90% | 0.99 | [5 empty] | 23.10.2022 18:00 | 6.2 | 744.3 | 94 | 0 | 0 | 90% | 0.84 | [40 empty] | #VALUE! | #VALUE! | 201 | 807 |  | Ночь | #VALUE! | #VALUE! | #VALUE! | #VALUE! | #VALUE! | #VALUE! |  |  | 0.1 |  | 0.25
23.10.2022 15:00 | 15.9 | 761.8 | 49 | Ю-В | 4.5 | 90% | 0.85 | [5 empty] | 23.10.2022 15:00 | 6 | 745.2 | 90 | Ю-В | 1 | 90% | 0.93 | [42 empty] | 202 | 808 | 2022-07-14 | Утро | #VALUE! | #VALUE! | #VALUE! | #VALUE! | #VALUE! | #VALUE! |  |  | 0.2 |  | 0.25
23.10.2022 12:00 | 16.3 | 763.4 | 49 | Ю-В | 9 | 90% | 0.8 | [5 empty] | 23.10.2022 12:00 | 6 | 746.6 | 84 | Ю-В | 1 | 90% | 0.92 | [42 empty] | 202 | 809 |  | День | #VALUE! | #VALUE! | #VALUE! | #VALUE! | #VALUE! | #VALUE! |  |  | 0.3 |  | 0.25
23.10.2022 09:00 | 8.2 | 764.9 | 93 | Ю-В | 3 | 90% | 0.94 | [5 empty] | 23.10.2022 09:00 | 4.6 | 747.7 | 85 | Ю-В | 1 | 90% | 0.97 | [42 empty] | 202 | 810 |  | Вечер | #VALUE! | #VALUE! | #VALUE! | #VALUE! | #VALUE! | #VALUE! |  |  | 0.4 |  | 0.25
23.10.2022 06:00 | 3 | 765.5 | 100 | С-В | 3 | 25% | 0.94 | [5 empty] | 23.10.2022 06:00 | 4.1 | 748.3 | 88 | Ю-В | 1 | 0% | 0.81 | [40 empty] | #VALUE! | #VALUE! | 202 | 811 |  | Ночь | #VALUE! | #VALUE! | #VALUE! | #VALUE! | #VALUE! | #VALUE! |  |  | 0.1 |  | 0.25
23.10.2022 03:00 | 4.2 | 766 | 100 | С-В | 1.5 | 40%. | 0.93 | [5 empty] | 23.10.2022 03:00 | 6.1 | 749.4 | 77 | Ю-В | 1 | 90% | 0.86 | [42 empty] | 203 | 812 | 2022-07-13 | Утро | #VALUE! | #VALUE! | #VALUE! | #VALUE! | #VALUE! | #VALUE! |  |  | 0.2 |  | 0.25
23.10.2022 00:00 | 5.9 | 767.2 | 87 | С-В | 1.5 | 15% | 0.88 | [5 empty] | 23.10.2022 00:00 | 6.2 | 750.7 | 81 | 0 | 0 | 90% | 0.91 | [42 empty] | 203 | 813 |  | День | #VALUE! | #VALUE! | #VALUE! | #VALUE! | #VALUE! | #VALUE! |  |  | 0.3 |  | 0.25
22.10.2022 21:00 | 7.3 | 767.7 | 81 | С-В | 1.5 | 15% | 0.89 | 10:40 | 0.44456 | 8663.6156 | 2796.3 | 11459.9156 | 22.10.2022 21:00 | 6.1 | 751.2 | 85 | 0 | 0 | 75% | 1 | 10:00 | 0.41675 | 4199.2601 | 147.8 | 4347.0601 | [37 empty] | 203 | 814 |  | Вечер | #VALUE! | #VALUE! | #VALUE! | #VALUE! | #VALUE! | #VALUE! |  |  | 0.4 |  | 0.25
22.10.2022 18:00 | 10.7 | 767.6 | 62 | C | 3 | 75% | 0.95 | [5 empty] | 22.10.2022 18:00 | 5.9 | 751.6 | 81 | 0 | 0 | 90% | 1 | [40 empty] | #VALUE! | #VALUE! | 203 | 815 |  | Ночь | #VALUE! | #VALUE! | #VALUE! | #VALUE! | #VALUE! | #VALUE! |  |  | 0.1 |  | 0.25
22.10.2022 15:00 | 14.6 | 768 | 44 | З | 4.5 | 25% | 0.96 | [5 empty] | 22.10.2022 15:00 | 7 | 752 | 79 | С-З | 1 | 90% | 0.92 | [42 empty] | 204 | 816 | 2022-07-12 | Утро | #VALUE! | #VALUE! | #VALUE! | #VALUE! | #VALUE! | #VALUE! |  |  | 0.2 |  | 0.25
22.10.2022 12:00 | 12.9 | 769.1 | 51 | Ю-В | 4.5 | 25% | 0.88 | [5 empty] | 22.10.2022 12:00 | 6.6 | 752.6 | 83 | 0 | 0 | 90% | 0.95 | [42 empty] | 204 | 817 |  | День | #VALUE! | #VALUE! | #VALUE! | #VALUE! | #VALUE! | #VALUE! |  |  | 0.3 |  | 0.25
22.10.2022 09:00 | 8.1 | 769.5 | 85 | Ю-В | 1.5 | 60%. | 0.8 | [5 empty] | 22.10.2022 09:00 | 5.2 | 752.4 | 95 | 0 | 0 | 95% | 0.98 | [42 empty] | 204 | 818 |  | Вечер | #VALUE! | #VALUE! | #VALUE! | #VALUE! | #VALUE! | #VALUE! |  |  | 0.4 |  | 0.25
22.10.2022 06:00 | 5.3 | 768.8 | 100 | Ю-В | 1.5 | 40%. | 0.93 | [5 empty] | 22.10.2022 06:00 | 4.5 | 752.1 | 93 | 0 | 0 | 90% | 0.85 | [40 empty] | #VALUE! | #VALUE! | 204 | 819 |  | Ночь | #VALUE! | #VALUE! | #VALUE! | #VALUE! | #VALUE! | #VALUE! |  |  | 0.1 |  | 0.25
22.10.2022 03:00 | 5 | 768.4 | 100 | Ю-З | 1.5 | 40%. | 0.96 | [5 empty] | 22.10.2022 03:00 | 4.3 | 752 | 95 | 0 | 0 | 90% | 0.84 | [42 empty] | 205 | 820 | 2022-07-11 | Утро | #VALUE! | #VALUE! | #VALUE! | #VALUE! | #VALUE! | #VALUE! |  |  | 0.2 |  | 0.25
22.10.2022 00:00 | 6.9 | 768.5 | 99 | Ю-З | 1.5 | 40%. | 0.8 | [5 empty] | 22.10.2022 00:00 | 3.9 | 752 | 95 | 0 | 0 | 90% | 0.85 | [42 empty] | 205 | 821 |  | День | #VALUE! | #VALUE! | #VALUE! | #VALUE! | #VALUE! | #VALUE! |  |  | 0.3 |  | 0.25
21.10.2022 21:00 | 7.5 | 767.7 | 80 | С-З | 1.5 | 40%. | 0.92 | 10:43 | 0.44663 | 4179.1887 | 37962 | 42141.1887 | 21.10.2022 21:00 | 4.7 | 751.4 | 89 | 0 | 0 | 90% | 0.85 | 10:05 | 0.41985 | 4020.9326 | 862.8 | 4883.7326 | [37 empty] | 205 | 822 |  | Вечер | #VALUE! | #VALUE! | #VALUE! | #VALUE! | #VALUE! | #VALUE! |  |  | 0.4 |  | 0.25
21.10.2022 18:00 | 9.7 | 766.3 | 76 | С-З | 3 | 95% | 0.82 | [5 empty] | 21.10.2022 18:00 | 5.4 | 751.3 | 82 | 0 | 0 | 90% | 0.96 | [40 empty] | #VALUE! | #VALUE! | 205 | 823 |  | Ночь | #VALUE! | #VALUE! | #VALUE! | #VALUE! | #VALUE! | #VALUE! |  |  | 0.1 |  | 0.25
21.10.2022 15:00 | 11.1 | 764.9 | 79 | С-З | 6 | 90% | 0.83 | [5 empty] | 21.10.2022 15:00 | 5.6 | 751.1 | 80 | 0 | 0 | 90% | 0.88 | [42 empty] | 206 | 824 | 2022-07-10 | Утро | #VALUE! | #VALUE! | #VALUE! | #VALUE! | #VALUE! | #VALUE! |  |  | 0.2 |  | 0.25
21.10.2022 12:00 | 11.6 | 764.4 | 79 | Ю-З | 7.5 | 90% | 0.87 | [5 empty] | 21.10.2022 12:00 | 4.9 | 751.6 | 81 | С-З | 1 | 90% | 0.92 | [42 empty] | 206 | 825 |  | День | #VALUE! | #VALUE! | #VALUE! | #VALUE! | #VALUE! | #VALUE! |  |  | 0.3 |  | 0.25
21.10.2022 09:00 | 8.5 | 763.6 | 100 | Ю-З | 9 | 90% | 0.87 | [5 empty] | 21.10.2022 09:00 | 3 | 751.6 | 87 | З | 1 | 90% | 0.86 | [42 empty] | 206 | 826 |  | Вечер | #VALUE! | #VALUE! | #VALUE! | #VALUE! | #VALUE! | #VALUE! |  |  | 0.4 |  | 0.25
21.10.2022 06:00 | 7.8 | 762.2 | 86 | Ю-З | 9 | 90% | 0.82 | [5 empty] | 21.10.2022 06:00 | 2.4 | 751.1 | 85 | Ю-З | 1 | 90% | 0.87 | [40 empty] | #VALUE! | #VALUE! | 206 | 827 |  | Ночь | #VALUE! | #VALUE! | #VALUE! | #VALUE! | #VALUE! | #VALUE! |  |  | 0.1 |  | 0.25
21.10.2022 03:00 | 8 | 761.1 | 66 | Ю-З | 10.5 | 90% | 0.9 | [5 empty] | 21.10.2022 03:00 | 2.4 | 751.3 | 79 | З | 1 | 90% | 0.85 | [42 empty] | 207 | 828 | 2022-07-09 | Утро | #VALUE! | #VALUE! | #VALUE! | #VALUE! | #VALUE! | #VALUE! |  |  | 0.2 |  | 0.25
21.10.2022 00:00 | 7.4 | 760.2 | 66 | Ю-З | 9 | 75% | 0.81 | [5 empty] | 21.10.2022 00:00 | 2.2 | 751.3 | 73 | С-З | 2 | 90% | 1 | [42 empty] | 207 | 829 |  | День | #VALUE! | #VALUE! | #VALUE! | #VALUE! | #VALUE! | #VALUE! |  |  | 0.3 |  | 0.25
20.10.2022 21:00 | 8.3 | 758.8 | 69 | З | 9 | 15% | 0.84 | 10:46 | 0.4487 | 6452.1259 | 34527 | 40979.1259 | 20.10.2022 21:00 | 2.7 | 750.6 | 73 | С-З | 2 | 95% | 0.86 | 10:09 | 0.42295 | 3968.113 | 2142 | 6110.113 | [37 empty] | 207 | 830 |  | Вечер | #VALUE! | #VALUE! | #VALUE! | #VALUE! | #VALUE! | #VALUE! |  |  | 0.4 |  | 0.25
20.10.2022 18:00 | 11.4 | 757.1 | 64 | З | 12 | 90% | 0.84 | [5 empty] | 20.10.2022 18:00 | 4.9 | 749.7 | 71 | С-З | 2 | 60%. | 1 | [40 empty] | #VALUE! | #VALUE! | 207 | 831 |  | Ночь | #VALUE! | #VALUE! | #VALUE! | #VALUE! | #VALUE! | #VALUE! |  |  | 0.1 |  | 0.25
20.10.2022 15:00 | 15.9 | 755.4 | 56 | С-З | 9 | 95% | 0.81 | [5 empty] | 20.10.2022 15:00 | 6 | 748.9 | 68 | С-З | 2 | 90% | 0.88 | [42 empty] | 208 | 832 | 2022-07-08 | Утро | #VALUE! | #VALUE! | #VALUE! | #VALUE! | #VALUE! | #VALUE! |  |  | 0.2 |  | 0.25
20.10.2022 12:00 | 15.4 | 755.4 | 66 | З | 7.5 | 95% | 0.87 | [5 empty] | 20.10.2022 12:00 | 6 | 748.6 | 66 | С-З | 2 | 90% | 0.88 | [42 empty] | 208 | 833 |  | День | #VALUE! | #VALUE! | #VALUE! | #VALUE! | #VALUE! | #VALUE! |  |  | 0.3 |  | 0.25
20.10.2022 09:00 | 14.5 | 754.9 | 79 | Ю-З | 4.5 | 75% | 0.92 | [5 empty] | 20.10.2022 09:00 | 5.5 | 747.8 | 76 | С-В | 2 | 90% | 0.88 | [42 empty] | 208 | 834 |  | Вечер | #VALUE! | #VALUE! | #VALUE! | #VALUE! | #VALUE! | #VALUE! |  |  | 0.4 |  | 0.25
20.10.2022 06:00 | 13.5 | 754.7 | 89 | З | 4.5 | 60%. | 0.84 | [5 empty] | 20.10.2022 06:00 | 5.7 | 746.2 | 87 | C | 2 | 90% | 0.9 | [40 empty] | #VALUE! | #VALUE! | 208 | 835 |  | Ночь | #VALUE! | #VALUE! | #VALUE! | #VALUE! | #VALUE! | #VALUE! |  |  | 0.1 |  | 0.25
20.10.2022 03:00 | 12.5 | 754.9 | 100 | С-З | 1.5 | 25% | 0.83 | [5 empty] | 20.10.2022 03:00 | 6.2 | 744.8 | 80 | C | 2 | 90% | 0.92 | [42 empty] | 209 | 836 | 2022-07-07 | Утро | #VALUE! | #VALUE! | #VALUE! | #VALUE! | #VALUE! | #VALUE! |  |  | 0.2 |  | 0.25
20.10.2022 00:00 | 13.1 | 755.6 | 100 | З | 3 | 15% | 0.82 | [5 empty] | 20.10.2022 00:00 | 6.7 | 743.8 | 75 | С-В | 1 | 90% | 0.82 | [42 empty] | 209 | 837 |  | День | #VALUE! | #VALUE! | #VALUE! | #VALUE! | #VALUE! | #VALUE! |  |  | 0.3 |  | 0.25
19.10.2022 21:00 | 14 | 755.9 | 94 | С-З | 3 | 15% | 0.96 | 10:49 | 0.4508 | 7162.5588 | 2184 | 9346.5588 | 19.10.2022 21:00 | 6.7 | 743 | 86 | С-В | 1 | 90% | 0.95 | 10:14 | 0.42606 | 4023.705 | 850.8 | 4874.505 | [37 empty] | 209 | 838 |  | Вечер | #VALUE! | #VALUE! | #VALUE! | #VALUE! | #VALUE! | #VALUE! |  |  | 0.4 |  | 0.25
19.10.2022 18:00 | 14.7 | 755.9 | 88 | Ю-З | 1.5 | 25% | 0.82 | [5 empty] | 19.10.2022 18:00 | 7.4 | 742 | 85 | 0 | 0 | 90% | 0.83 | [40 empty] | #VALUE! | #VALUE! | 209 | 839 |  | Ночь | #VALUE! | #VALUE! | #VALUE! | #VALUE! | #VALUE! | #VALUE! |  |  | 0.1 |  | 0.25
19.10.2022 15:00 | 20 | 757.1 | 64 | Ю-В | 3 | 5% | 0.96 | [5 empty] | 19.10.2022 15:00 | 7 | 741.5 | 92 | C | 2 | 90% | 0.86 | [42 empty] | 210 | 840 | 2022-07-06 | Утро | #VALUE! | #VALUE! | #VALUE! | #VALUE! | #VALUE! | #VALUE! |  |  | 0.2 |  | 0.25
19.10.2022 12:00 | 13.3 | 759.2 | 100 | 0 | 0 | 5% | 1 | [5 empty] | 19.10.2022 12:00 | 7.1 | 741.4 | 94 | С-В | 1 | 90% | 0.94 | [42 empty] | 210 | 841 |  | День | #VALUE! | #VALUE! | #VALUE! | #VALUE! | #VALUE! | #VALUE! |  |  | 0.3 |  | 0.25
19.10.2022 09:00 | 9.1 | 761.1 | 100 | Ю-В | 3 | 100% | 1 | [5 empty] | 19.10.2022 09:00 | 7.1 | 741.9 | 92 | С-В | 1 | 90% | 0.84 | [42 empty] | 210 | 842 |  | Вечер | #VALUE! | #VALUE! | #VALUE! | #VALUE! | #VALUE! | #VALUE! |  |  | 0.4 |  | 0.25
19.10.2022 06:00 | 7.7 | 762.2 | 100 | В | 1.5 | 100% | 0.86 | [5 empty] | 19.10.2022 06:00 | 7.6 | 742.8 | 94 | С-В | 1 | 90% | 0.89 | [40 empty] | #VALUE! | #VALUE! | 210 | 843 |  | Ночь | #VALUE! | #VALUE! | #VALUE! | #VALUE! | #VALUE! | #VALUE! |  |  | 0.1 |  | 0.25
19.10.2022 03:00 | 6.3 | 763.8 | 100 | С-В | 1.5 | 100% | 0.81 | [5 empty] | 19.10.2022 03:00 | 7.7 | 744 | 92 | 0 | 0 | 90% | 0.87 | [42 empty] | 211 | 844 | 2022-07-05 | Утро | #VALUE! | #VALUE! | #VALUE! | #VALUE! | #VALUE! | #VALUE! |  |  | 0.2 |  | 0.25
19.10.2022 00:00 | 5.8 | 765.4 | 100 | С-В | 1.5 | 100% | 0.87 | [5 empty] | 19.10.2022 00:00 | 7.5 | 745.3 | 91 | 0 | 0 | 90% | 0.91 | [42 empty] | 211 | 845 |  | День | #VALUE! | #VALUE! | #VALUE! | #VALUE! | #VALUE! | #VALUE! |  |  | 0.3 |  | 0.25
18.10.2022 21:00 | 9 | 766.9 | 100 | 0 | 0 | 15% | 0.82 | 10:52 | 0.45289 | 8370.1516 | 3996 | 12366.1516 | 18.10.2022 21:00 | 9.5 | 745.4 | 81 | С-З | 2 | 95% | 0.85 | 10:18 | 0.42918 | 4009.6149 | 1422 | 5431.6149 | [37 empty] | 211 | 846 |  | Вечер | #VALUE! | #VALUE! | #VALUE! | #VALUE! | #VALUE! | #VALUE! |  |  | 0.4 |  | 0.25
18.10.2022 18:00 | 11.5 | 767.9 | 89 | Ю-В | 3 | 25% | 0.91 | [5 empty] | 18.10.2022 18:00 | 12.4 | 743.7 | 82 | С-З | 2 | 90% | 0.83 | [40 empty] | #VALUE! | #VALUE! | 211 | 847 |  | Ночь | #VALUE! | #VALUE! | #VALUE! | #VALUE! | #VALUE! | #VALUE! |  |  | 0.1 |  | 0.25
18.10.2022 15:00 | 15.5 | 768.7 | 73 | Ю-В | 6 | 25% | 0.99 | [5 empty] | 18.10.2022 15:00 | 10.9 | 743 | 97 | З | 1 | 90% | 0.94 | [42 empty] | 212 | 848 | 2022-07-04 | Утро | #VALUE! | #VALUE! | #VALUE! | #VALUE! | #VALUE! | #VALUE! |  |  | 0.2 |  | 0.25
18.10.2022 12:00 | 13.4 | 770.2 | 80 | В | 6 | 75% | 0.9 | [5 empty] | 18.10.2022 12:00 | 7.7 | 744.7 | 95 | Ю | 1 | 90% | 0.98 | [42 empty] | 212 | 849 |  | День | #VALUE! | #VALUE! | #VALUE! | #VALUE! | #VALUE! | #VALUE! |  |  | 0.3 |  | 0.25
18.10.2022 09:00 | 11.3 | 770.8 | 86 | С-В | 4.5 | 90% | 0.85 | [5 empty] | 18.10.2022 09:00 | 7.7 | 750.5 | 87 | Ю | 1 | 90% | 0.81 | [42 empty] | 212 | 850 |  | Вечер | #VALUE! | #VALUE! | #VALUE! | #VALUE! | #VALUE! | #VALUE! |  |  | 0.4 |  | 0.25
18.10.2022 06:00 | 8.3 | 770.4 | 91 | С-В | 3 | 90% | 0.99 | [5 empty] | 18.10.2022 06:00 | 7.5 | 751.8 | 87 | З | 1 | 90% | 0.86 | [40 empty] | #VALUE! | #VALUE! | 212 | 851 |  | Ночь | #VALUE! | #VALUE! | #VALUE! | #VALUE! | #VALUE! | #VALUE! |  |  | 0.1 |  | 0.25
18.10.2022 03:00 | 7.2 | 770.3 | 87 | С-В | 1.5 | 15% | 0.96 | [5 empty] | 18.10.2022 03:00 | 7.4 | 753.3 | 90 | Ю-З | 1 | 90% | 1 | [42 empty] | 213 | 852 | 2022-07-03 | Утро | #VALUE! | #VALUE! | #VALUE! | #VALUE! | #VALUE! | #VALUE! |  |  | 0.2 |  | 0.25
18.10.2022 00:00 | 8.8 | 770.2 | 85 | C | 3 | 15% | 0.98 | [5 empty] | 18.10.2022 00:00 | 7.9 | 753.9 | 92 | С-З | 1 | 60%. | 0.84 | [42 empty] | 213 | 853 |  | День | #VALUE! | #VALUE! | #VALUE! | #VALUE! | #VALUE! | #VALUE! |  |  | 0.3 |  | 0.25
17.10.2022 21:00 | 13.1 | 769.9 | 79 | С-В | 3 | 90% | 0.93 | 10:55 | 0.455 | 4234.1788 | 34996.5 | 39230.6788 | 17.10.2022 21:00 | 8.8 | 753.4 | 87 | З | 1 | 90% | 0.99 | 10:23 | 0.4323 | 4682.4926 | 1160 | 5842.4926 | [37 empty] | 213 | 854 |  | Вечер | #VALUE! | #VALUE! | #VALUE! | #VALUE! | #VALUE! | #VALUE! |  |  | 0.4 |  | 0.25
17.10.2022 18:00 | 13.8 | 769.3 | 78 | С-В | 6 | 95% | 0.81 | [5 empty] | 17.10.2022 18:00 | 8 | 752.8 | 87 | Ю-З | 1 | 90% | 0.91 | [40 empty] | #VALUE! | #VALUE! | 213 | 855 |  | Ночь | #VALUE! | #VALUE! | #VALUE! | #VALUE! | #VALUE! | #VALUE! |  |  | 0.1 |  | 0.25
17.10.2022 15:00 | 14.4 | 768.9 | 77 | С-В | 7.5 | 90% | 0.87 | [5 empty] | 17.10.2022 15:00 | 7.3 | 752.9 | 88 | Ю | 1 | 90% | 0.94 | [42 empty] | 214 | 856 | 2022-07-02 | Утро | #VALUE! | #VALUE! | #VALUE! | #VALUE! | #VALUE! | #VALUE! |  |  | 0.2 |  | 0.25
17.10.2022 12:00 | 14 | 768.7 | 79 | С-В | 7.5 | 90% | 0.95 | [5 empty] | 17.10.2022 12:00 | 7.4 | 754.1 | 73 | Ю | 1 | 90% | 0.94 | [42 empty] | 214 | 857 |  | День | #VALUE! | #VALUE! | #VALUE! | #VALUE! | #VALUE! | #VALUE! |  |  | 0.3 |  | 0.25
17.10.2022 09:00 | 12.8 | 768 | 86 | С-В | 6 | 90% | 0.96 | [5 empty] | 17.10.2022 09:00 | 7.1 | 754.8 | 65 | Ю | 1 | 75% | 0.82 | [42 empty] | 214 | 858 |  | Вечер | #VALUE! | #VALUE! | #VALUE! | #VALUE! | #VALUE! | #VALUE! |  |  | 0.4 |  | 0.25
17.10.2022 06:00 | 12.7 | 766.9 | 82 | С-В | 6 | 90% | 0.83 | [5 empty] | 17.10.2022 06:00 | 6.1 | 756.2 | 67 | Ю-В | 1 | 75% | 0.92 | [40 empty] | #VALUE! | #VALUE! | 214 | 859 |  | Ночь | #VALUE! | #VALUE! | #VALUE! | #VALUE! | #VALUE! | #VALUE! |  |  | 0.1 |  | 0.25
17.10.2022 03:00 | 13.2 | 766.6 | 67 | С-В | 6 | 90% | 0.86 | [5 empty] | 17.10.2022 03:00 | 6.9 | 757.6 | 63 | Ю | 1 | 75% | 0.82 | [42 empty] | 215 | 860 | 2022-07-01 | Утро | #VALUE! | #VALUE! | #VALUE! | #VALUE! | #VALUE! | #VALUE! |  |  | 0.2 |  | 0.25
17.10.2022 00:00 | 14.3 | 765.9 | 70 | С-В | 7.5 | 90% | 0.86 | [5 empty] | 17.10.2022 00:00 | 7.5 | 758 | 61 | Ю | 1 | 60%. | 0.91 | [42 empty] | 215 | 861 |  | День | #VALUE! | #VALUE! | #VALUE! | #VALUE! | #VALUE! | #VALUE! |  |  | 0.3 |  | 0.25
16.10.2022 21:00 | 14.6 | 765.4 | 74 | С-В | 7.5 | 90% | 0.94 | 10:58 | 0.45711 | 7267.1326 | 43849.5 | 51116.6326 | 16.10.2022 21:00 | 9.2 | 758.2 | 56 | Ю | 1 | 0% | 0.86 | 10:27 | 0.43544 | 10747.8412 | 860.4 | 11608.2412 | [37 empty] | 215 | 862 |  | Вечер | #VALUE! | #VALUE! | #VALUE! | #VALUE! | #VALUE! | #VALUE! |  |  | 0.4 |  | 0.25
16.10.2022 18:00 | 15.5 | 764.9 | 69 | С-В | 6 | 90% | 0.87 | [5 empty] | 16.10.2022 18:00 | 9.3 | 758.3 | 59 | Ю-В | 1 | 0% | 0.8 | [40 empty] | #VALUE! | #VALUE! | 215 | 863 |  | Ночь | #VALUE! | #VALUE! | #VALUE! | #VALUE! | #VALUE! | #VALUE! |  |  | 0.1 |  | 0.25
16.10.2022 15:00 | 18.2 | 764.1 | 60 | С-В | 10.5 | 90% | 0.82 | [5 empty] | 16.10.2022 15:00 | 11.4 | 758.5 | 50 | Ю-З | 1 | 25% | 0.87 | [42 empty] | 216 | 864 | 2022-06-30 | Утро | #VALUE! | #VALUE! | #VALUE! | #VALUE! | #VALUE! | #VALUE! |  |  | 0.2 |  | 0.25
16.10.2022 12:00 | 18.8 | 764 | 59 | В | 9 | 75% | 0.91 | [5 empty] | 16.10.2022 12:00 | 10.6 | 759.1 | 53 | Ю-З | 1 | 25% | 0.9 | [42 empty] | 216 | 865 |  | День | #VALUE! | #VALUE! | #VALUE! | #VALUE! | #VALUE! | #VALUE! |  |  | 0.3 |  | 0.25
16.10.2022 09:00 | 13.7 | 763.9 | 70 | С-В | 7.5 | 25% | 0.82 | [5 empty] | 16.10.2022 09:00 | 6.1 | 758.9 | 70 | Ю-В | 1 | 0% | 0.86 | [42 empty] | 216 | 866 |  | Вечер | #VALUE! | #VALUE! | #VALUE! | #VALUE! | #VALUE! | #VALUE! |  |  | 0.4 |  | 0.25
16.10.2022 06:00 | 9.4 | 763.2 | 75 | С-В | 6 | 25% | 0.8 | [5 empty] | 16.10.2022 06:00 | 1.3 | 758.4 | 93 | 0 | 0 | 0% | 0.97 | [40 empty] | #VALUE! | #VALUE! | 216 | 867 |  | Ночь | #VALUE! | #VALUE! | #VALUE! | #VALUE! | #VALUE! | #VALUE! |  |  | 0.1 |  | 0.25
16.10.2022 03:00 | 10.9 | 762.8 | 67 | С-В | 7.5 | 25% | 0.99 | [5 empty] | 16.10.2022 03:00 | 3.8 | 757.9 | 80 | 0 | 0 | 0% | 0.99 | [42 empty] | 217 | 868 | 2022-06-29 | Утро | #VALUE! | #VALUE! | #VALUE! | #VALUE! | #VALUE! | #VALUE! |  |  | 0.2 |  | 0.25
16.10.2022 00:00 | 11.3 | 762.7 | 62 | С-В | 7.5 | 15% | 0.98 | [5 empty] | 16.10.2022 00:00 | 6.2 | 757.3 | 70 | Ю | 1 | 0% | 0.92 | [42 empty] | 217 | 869 |  | День | #VALUE! | #VALUE! | #VALUE! | #VALUE! | #VALUE! | #VALUE! |  |  | 0.3 |  | 0.25
15.10.2022 21:00 | 13.8 | 762.6 | 61 | С-В | 7.5 | 60%. | 0.8 | 11:01 | 0.45922 | 9412.0595 | 39615 | 49027.0595 | 15.10.2022 21:00 | 6 | 756.4 | 80 | 0 | 0 | 25% | 0.99 | 10:32 | 0.43858 | 4862.7278 | 141.4 | 5004.1278 | [37 empty] | 217 | 870 |  | Вечер | #VALUE! | #VALUE! | #VALUE! | #VALUE! | #VALUE! | #VALUE! |  |  | 0.4 |  | 0.25
15.10.2022 18:00 | 15.7 | 762.4 | 54 | С-В | 7.5 | 90% | 0.92 | [5 empty] | 15.10.2022 18:00 | 7.4 | 755.9 | 72 | 0 | 0 | 75% | 0.88 | [40 empty] | #VALUE! | #VALUE! | 217 | 871 |  | Ночь | #VALUE! | #VALUE! | #VALUE! | #VALUE! | #VALUE! | #VALUE! |  |  | 0.1 |  | 0.25
15.10.2022 15:00 | 17.5 | 762.2 | 49 | С-В | 10.5 | 5% | 0.87 | [5 empty] | 15.10.2022 15:00 | 9.8 | 755.6 | 60 | Ю-З | 1 | 95% | 0.81 | [42 empty] | 218 | 872 | 2022-06-28 | Утро | #VALUE! | #VALUE! | #VALUE! | #VALUE! | #VALUE! | #VALUE! |  |  | 0.2 |  | 0.25
15.10.2022 12:00 | 15.7 | 762.8 | 54 | С-В | 10.5 | 15% | 0.83 | [5 empty] | 15.10.2022 12:00 | 8.7 | 755.8 | 62 | 0 | 0 | 90% | 0.95 | [42 empty] | 218 | 873 |  | День | #VALUE! | #VALUE! | #VALUE! | #VALUE! | #VALUE! | #VALUE! |  |  | 0.3 |  | 0.25
15.10.2022 09:00 | 10.4 | 763.1 | 75 | С-В | 7.5 | 15% | 0.86 | [5 empty] | 15.10.2022 09:00 | 6.6 | 755.3 | 74 | 0 | 0 | 90% | 0.87 | [42 empty] | 218 | 874 |  | Вечер | #VALUE! | #VALUE! | #VALUE! | #VALUE! | #VALUE! | #VALUE! |  |  | 0.4 |  | 0.25
15.10.2022 06:00 | 6.5 | 762.6 | 85 | С-В | 4.5 | 15% | 0.86 | [5 empty] | 15.10.2022 06:00 | 5.9 | 754.9 | 81 | 0 | 0 | 90% | 0.9 | [40 empty] | #VALUE! | #VALUE! | 218 | 875 |  | Ночь | #VALUE! | #VALUE! | #VALUE! | #VALUE! | #VALUE! | #VALUE! |  |  | 0.1 |  | 0.25
15.10.2022 03:00 | 8.1 | 762.4 | 79 | С-В | 4.5 | 15% | 0.92 | [5 empty] | 15.10.2022 03:00 | 6.2 | 754.5 | 79 | 0 | 0 | 90% | 0.8 | [42 empty] | 219 | 876 | 2022-06-27 | Утро | #VALUE! | #VALUE! | #VALUE! | #VALUE! | #VALUE! | #VALUE! |  |  | 0.2 |  | 0.25
15.10.2022 00:00 | 9.8 | 762.4 | 68 | С-В | 4.5 | 40%. | 0.89 | [5 empty] | 15.10.2022 00:00 | 6.7 | 754.3 | 80 | 0 | 0 | 90% | 0.87 | [42 empty] | 219 | 877 |  | День | #VALUE! | #VALUE! | #VALUE! | #VALUE! | #VALUE! | #VALUE! |  |  | 0.3 |  | 0.25
14.10.2022 21:00 | 12.1 | 762 | 61 | С-В | 7.5 | 25% | 0.97 | 11:04 | 0.46134 | 10355.2958 | 3262.5 | 13617.7958 | 14.10.2022 21:00 | 6.5 | 754.2 | 85 | 0 | 0 | 90% | 0.96 | 10:36 | 0.44172 | 6237.6518 | 428.4 | 6666.0518 | [37 empty] | 219 | 878 |  | Вечер | #VALUE! | #VALUE! | #VALUE! | #VALUE! | #VALUE! | #VALUE! |  |  | 0.4 |  | 0.25
14.10.2022 18:00 | 12.9 | 761.5 | 64 | C | 3 | 25% | 0.96 | [5 empty] | 14.10.2022 18:00 | 5.9 | 754.3 | 81 | 0 | 0 | 95% | 0.8 | [40 empty] | #VALUE! | #VALUE! | 219 | 879 |  | Ночь | #VALUE! | #VALUE! | #VALUE! | #VALUE! | #VALUE! | #VALUE! |  |  | 0.1 |  | 0.25
14.10.2022 15:00 | 17.8 | 761.5 | 41 | Ю-В | 4.5 | 50%. | 0.84 | [5 empty] | 14.10.2022 15:00 | 7.9 | 754.4 | 72 | З | 1 | 75% | 0.83 | [42 empty] | 220 | 880 | 2022-06-26 | Утро | #VALUE! | #VALUE! | #VALUE! | #VALUE! | #VALUE! | #VALUE! |  |  | 0.2 |  | 0.25
14.10.2022 12:00 | 15.1 | 762.3 | 57 | Ю | 3 | 50%. | 0.98 | [5 empty] | 14.10.2022 12:00 | 8.3 | 754.8 | 61 | С-З | 1 | 0% | 0.82 | [42 empty] | 220 | 881 |  | День | #VALUE! | #VALUE! | #VALUE! | #VALUE! | #VALUE! | #VALUE! |  |  | 0.3 |  | 0.25
14.10.2022 09:00 | 9.7 | 762.9 | 71 | С-В | 1.5 | 40%. | 0.83 | [5 empty] | 14.10.2022 09:00 | 4.8 | 754.9 | 96 | 0 | 0 | 0% | 1 | [42 empty] | 220 | 882 |  | Вечер | #VALUE! | #VALUE! | #VALUE! | #VALUE! | #VALUE! | #VALUE! |  |  | 0.4 |  | 0.25
14.10.2022 06:00 | 2.9 | 762.7 | 100 | C | 1.5 | 15% | 0.84 | [5 empty] | 14.10.2022 06:00 | 2.3 | 755 | 95 | 0 | 0 | 75% | 0.97 | [40 empty] | #VALUE! | #VALUE! | 220 | 883 |  | Ночь | #VALUE! | #VALUE! | #VALUE! | #VALUE! | #VALUE! | #VALUE! |  |  | 0.1 |  | 0.25
14.10.2022 03:00 | 4.3 | 762.8 | 100 | С-З | 1.5 | 15% | 0.85 | [5 empty] | 14.10.2022 03:00 | 4.4 | 755.1 | 88 | 0 | 0 | 90% | 0.91 | [42 empty] | 221 | 884 | 2022-06-25 | Утро | #VALUE! | #VALUE! | #VALUE! | #VALUE! | #VALUE! | #VALUE! |  |  | 0.2 |  | 0.25
14.10.2022 00:00 | 7.4 | 763 | 72 | 0 | 0 | 40%. | 0.98 | [5 empty] | 14.10.2022 00:00 | 5 | 754.8 | 83 | С-З | 1 | 90% | 0.85 | [42 empty] | 221 | 885 |  | День | #VALUE! | #VALUE! | #VALUE! | #VALUE! | #VALUE! | #VALUE! |  |  | 0.3 |  | 0.25
13.10.2022 21:00 | 10.6 | 763.2 | 67 | C | 4.5 | 90% | 0.85 | 11:07 | 0.46347 | 7513.9229 | 2136 | 9649.9229 | 13.10.2022 21:00 | 2.7 | 754.6 | 93 | 0 | 0 | 25% | 1 | 10:41 | 0.44487 | 5677.6254 | 842.4 | 6520.0254 | [37 empty] | 221 | 886 |  | Вечер | #VALUE! | #VALUE! | #VALUE! | #VALUE! | #VALUE! | #VALUE! |  |  | 0.4 |  | 0.25
13.10.2022 18:00 | 13.2 | 763.1 | 61 | Ю-З | 1.5 | 95% | 0.95 | [5 empty] | 13.10.2022 18:00 | 6.3 | 754.3 | 76 | C | 2 | 75% | 0.81 | [40 empty] | #VALUE! | #VALUE! | 221 | 887 |  | Ночь | #VALUE! | #VALUE! | #VALUE! | #VALUE! | #VALUE! | #VALUE! |  |  | 0.1 |  | 0.25
13.10.2022 15:00 | 17.2 | 763.3 | 44 | Ю-В | 4.5 | 90% | 0.87 | [5 empty] | 13.10.2022 15:00 | 8.3 | 754 | 71 | С-З | 1 | 75% | 0.92 | [42 empty] | 222 | 888 | 2022-06-24 | Утро | #VALUE! | #VALUE! | #VALUE! | #VALUE! | #VALUE! | #VALUE! |  |  | 0.2 |  | 0.25
13.10.2022 12:00 | 16.8 | 764.2 | 52 | Ю-З | 1.5 | 75% | 0.86 | [5 empty] | 13.10.2022 12:00 | 7.4 | 754 | 80 | С-З | 1 | 95% | 0.8 | [42 empty] | 222 | 889 |  | День | #VALUE! | #VALUE! | #VALUE! | #VALUE! | #VALUE! | #VALUE! |  |  | 0.3 |  | 0.25
13.10.2022 09:00 | 11.9 | 764.8 | 91 | 0 | 0 | 25% | 0.82 | [5 empty] | 13.10.2022 09:00 | 5.8 | 753.6 | 87 | 0 | 0 | 60%. | 0.84 | [42 empty] | 222 | 890 |  | Вечер | #VALUE! | #VALUE! | #VALUE! | #VALUE! | #VALUE! | #VALUE! |  |  | 0.4 |  | 0.25
13.10.2022 06:00 | 3.4 | 764.5 | 100 | C | 1.5 | 5% | 0.97 | [5 empty] | 13.10.2022 06:00 | 4.9 | 753 | 91 | 0 | 0 | 75% | 0.85 | [40 empty] | #VALUE! | #VALUE! | 222 | 891 |  | Ночь | #VALUE! | #VALUE! | #VALUE! | #VALUE! | #VALUE! | #VALUE! |  |  | 0.1 |  | 0.25
13.10.2022 03:00 | 4.9 | 764.7 | 100 | 0 | 0 | 15% | 0.94 | [5 empty] | 13.10.2022 03:00 | 6.3 | 752.5 | 86 | С-З | 1 | 75% | 0.85 | [42 empty] | 223 | 892 | 2022-06-23 | Утро | #VALUE! | #VALUE! | #VALUE! | #VALUE! | #VALUE! | #VALUE! |  |  | 0.2 |  | 0.25
13.10.2022 00:00 | 6.2 | 764.9 | 100 | С-З | 1.5 | 25% | 0.86 | [5 empty] | 13.10.2022 00:00 | 6.8 | 751.9 | 91 | С-З | 1 | 75% | 0.95 | [42 empty] | 223 | 893 |  | День | #VALUE! | #VALUE! | #VALUE! | #VALUE! | #VALUE! | #VALUE! |  |  | 0.3 |  | 0.25
12.10.2022 21:00 | 10.8 | 764.5 | 75 | C | 3 | 60%. | 0.8 | 11:10 | 0.4656 | 9241.9304 | 24736.5 | 33978.4304 | 12.10.2022 21:00 | 4.3 | 751.3 | 97 | 0 | 0 | 40%. | 0.95 | 10:45 | 0.44802 | 7621.6408 | 436.2 | 8057.8408 | [37 empty] | 223 | 894 |  | Вечер | #VALUE! | #VALUE! | #VALUE! | #VALUE! | #VALUE! | #VALUE! |  |  | 0.4 |  | 0.25
12.10.2022 18:00 | 15.1 | 764.2 | 57 | C | 1.5 | 60%. | 0.91 | [5 empty] | 12.10.2022 18:00 | 7.4 | 750.9 | 86 | 0 | 0 | 90% | 0.88 | [40 empty] | #VALUE! | #VALUE! | 223 | 895 |  | Ночь | #VALUE! | #VALUE! | #VALUE! | #VALUE! | #VALUE! | #VALUE! |  |  | 0.1 |  | 0.25
12.10.2022 15:00 | 18.6 | 764 | 47 | С-З | 4.5 | 75% | 0.85 | [5 empty] | 12.10.2022 15:00 | 10.1 | 750.1 | 68 | С-З | 2 | 75% | 0.88 | [42 empty] | 224 | 896 | 2022-06-22 | Утро | #VALUE! | #VALUE! | #VALUE! | #VALUE! | #VALUE! | #VALUE! |  |  | 0.2 |  | 0.25
12.10.2022 12:00 | 18.2 | 764.4 | 52 | Ю-З | 6 | 60%. | 0.97 | [5 empty] | 12.10.2022 12:00 | 9.8 | 749.8 | 63 | З | 1 | 90% | 0.96 | [42 empty] | 224 | 897 |  | День | #VALUE! | #VALUE! | #VALUE! | #VALUE! | #VALUE! | #VALUE! |  |  | 0.3 |  | 0.25
12.10.2022 09:00 | 13.7 | 764.7 | 66 | З | 4.5 | 25% | 0.89 | [5 empty] | 12.10.2022 09:00 | 5.3 | 749.9 | 99 | 0 | 0 | 95% | 0.94 | [42 empty] | 224 | 898 |  | Вечер | #VALUE! | #VALUE! | #VALUE! | #VALUE! | #VALUE! | #VALUE! |  |  | 0.4 |  | 0.25
12.10.2022 06:00 | 9.3 | 764.1 | 75 | З | 4.5 | 25% | 0.88 | [5 empty] | 12.10.2022 06:00 | 0.2 | 749.9 | 99 | 0 | 0 | 0% | 0.83 | [40 empty] | #VALUE! | #VALUE! | 224 | 899 |  | Ночь | #VALUE! | #VALUE! | #VALUE! | #VALUE! | #VALUE! | #VALUE! |  |  | 0.1 |  | 0.25
12.10.2022 03:00 | 9.3 | 763.7 | 74 | З | 4.5 | 25% | 0.9 | [5 empty] | 12.10.2022 03:00 | 0.5 | 750.4 | 98 | 0 | 0 | 0% | 0.99 | [42 empty] | 225 | 900 | 2022-06-21 | Утро | #VALUE! | #VALUE! | #VALUE! | #VALUE! | #VALUE! | #VALUE! |  |  | 0.2 |  | 0.25
12.10.2022 00:00 | 10.9 | 763.6 | 70 | Ю-З | 6 | 15% | 0.97 | [5 empty] | 12.10.2022 00:00 | 1.6 | 751 | 97 | 0 | 0 | 0% | 0.84 | [42 empty] | 225 | 901 |  | День | #VALUE! | #VALUE! | #VALUE! | #VALUE! | #VALUE! | #VALUE! |  |  | 0.3 |  | 0.25
11.10.2022 21:00 | 11.9 | 763.9 | 69 | Ю-З | 4.5 | 25% | 0.95 | 11:14 | 0.46773 | 9204.1698 | 53214 | 62418.1698 | 11.10.2022 21:00 | 4 | 751.4 | 94 | 0 | 0 | 0% | 0.87 | 10:50 | 0.45118 | 11323.0528 | 286 | 11609.0528 | [37 empty] | 225 | 902 |  | Вечер | #VALUE! | #VALUE! | #VALUE! | #VALUE! | #VALUE! | #VALUE! |  |  | 0.4 |  | 0.25
11.10.2022 18:00 | 15 | 763.2 | 54 | З | 9 | 60%. | 0.96 | [5 empty] | 11.10.2022 18:00 | 6.5 | 751.7 | 73 | 0 | 0 | 0% | 0.84 | [40 empty] | #VALUE! | #VALUE! | 225 | 903 |  | Ночь | #VALUE! | #VALUE! | #VALUE! | #VALUE! | #VALUE! | #VALUE! |  |  | 0.1 |  | 0.25
11.10.2022 15:00 | 16.9 | 762.5 | 51 | З | 10.5 | 75% | 0.82 | [5 empty] | 11.10.2022 15:00 | 10.9 | 752.2 | 49 | С-З | 1 | 40%. | 1 | [42 empty] | 226 | 904 | 2022-06-20 | Утро | #VALUE! | #VALUE! | #VALUE! | #VALUE! | #VALUE! | #VALUE! |  |  | 0.2 |  | 0.25
11.10.2022 12:00 | 16.3 | 762.7 | 51 | З | 13.5 | 75% | 0.98 | [5 empty] | 11.10.2022 12:00 | 9.9 | 753.6 | 60 | С-В | 1 | 25% | 0.93 | [42 empty] | 226 | 905 |  | День | #VALUE! | #VALUE! | #VALUE! | #VALUE! | #VALUE! | #VALUE! |  |  | 0.3 |  | 0.25
11.10.2022 09:00 | 14.1 | 762.6 | 62 | Ю-З | 12 | 25% | 0.95 | [5 empty] | 11.10.2022 09:00 | 4.2 | 754.3 | 99 | 0 | 0 | 0% | 0.94 | [42 empty] | 226 | 906 |  | Вечер | #VALUE! | #VALUE! | #VALUE! | #VALUE! | #VALUE! | #VALUE! |  |  | 0.4 |  | 0.25
11.10.2022 06:00 | 11.3 | 762.1 | 75 | Ю-З | 7.5 | 15% | 0.88 | [5 empty] | 11.10.2022 06:00 | 0.9 | 754.6 | 99 | 0 | 0 | 0% | 0.92 | [40 empty] | #VALUE! | #VALUE! | 226 | 907 |  | Ночь | #VALUE! | #VALUE! | #VALUE! | #VALUE! | #VALUE! | #VALUE! |  |  | 0.1 |  | 0.25
11.10.2022 03:00 | 11.8 | 761.9 | 74 | Ю-З | 7.5 | 15% | 0.81 | [5 empty] | 11.10.2022 03:00 | 2 | 754.8 | 97 | 0 | 0 | 0% | 0.84 | [42 empty] | 227 | 908 | 2022-06-19 | Утро | #VALUE! | #VALUE! | #VALUE! | #VALUE! | #VALUE! | #VALUE! |  |  | 0.2 |  | 0.25
11.10.2022 00:00 | 12.8 | 761.7 | 74 | З | 9 | 15% | 0.89 | [5 empty] | 11.10.2022 00:00 | 3 | 755.2 | 97 | 0 | 0 | 0% | 0.81 | [42 empty] | 227 | 909 |  | День | #VALUE! | #VALUE! | #VALUE! | #VALUE! | #VALUE! | #VALUE! |  |  | 0.3 |  | 0.25
10.10.2022 21:00 | 13.7 | 761.5 | 77 | З | 7.5 | 15% | 0.84 | 11:17 | 0.46988 | 6218.0806 | 30534 | 36752.0806 | 10.10.2022 21:00 | 4.9 | 755.5 | 91 | 0 | 0 | 0% | 0.95 | 10:54 | 0.45434 | 8226.8973 | 2217 | 10443.8973 | [37 empty] | 227 | 910 |  | Вечер | #VALUE! | #VALUE! | #VALUE! | #VALUE! | #VALUE! | #VALUE! |  |  | 0.4 |  | 0.25
10.10.2022 18:00 | 16 | 760.4 | 72 | З | 6 | 25% | 0.99 | [5 empty] | 10.10.2022 18:00 | 9.5 | 755 | 71 | С-З | 2 | 0% | 1 | [40 empty] | #VALUE! | #VALUE! | 227 | 911 |  | Ночь | #VALUE! | #VALUE! | #VALUE! | #VALUE! | #VALUE! | #VALUE! |  |  | 0.1 |  | 0.25
10.10.2022 15:00 | 18.9 | 758.8 | 72 | С-З | 9 | 75% | 0.84 | [5 empty] | 10.10.2022 15:00 | 10.9 | 754.6 | 64 | С-З | 2 | 0% | 0.9 | [42 empty] | 228 | 912 | 2022-06-18 | Утро | #VALUE! | #VALUE! | #VALUE! | #VALUE! | #VALUE! | #VALUE! |  |  | 0.2 |  | 0.25
10.10.2022 12:00 | 17.3 | 758.6 | 98 | З | 6 | 90% | 0.98 | [5 empty] | 10.10.2022 12:00 | 11.3 | 754.3 | 62 | C | 3 | 0% | 0.91 | [42 empty] | 228 | 913 |  | День | #VALUE! | #VALUE! | #VALUE! | #VALUE! | #VALUE! | #VALUE! |  |  | 0.3 |  | 0.25
10.10.2022 09:00 | 16.6 | 758.2 | 100 | С-З | 4.5 | 90% | 0.84 | [5 empty] | 10.10.2022 09:00 | 8.4 | 753.8 | 83 | C | 2 | 95% | 0.82 | [42 empty] | 228 | 914 |  | Вечер | #VALUE! | #VALUE! | #VALUE! | #VALUE! | #VALUE! | #VALUE! |  |  | 0.4 |  | 0.25
10.10.2022 06:00 | 15 | 757.6 | 100 | С-З | 3 | 90% | 0.9 | [5 empty] | 10.10.2022 06:00 | 9 | 752.2 | 86 | С-З | 2 | 90% | 0.94 | [40 empty] | #VALUE! | #VALUE! | 228 | 915 |  | Ночь | #VALUE! | #VALUE! | #VALUE! | #VALUE! | #VALUE! | #VALUE! |  |  | 0.1 |  | 0.25
10.10.2022 03:00 | 15.3 | 757.1 |  | Ю | 3 | 90% | 0.96 | [5 empty] | 10.10.2022 03:00 | 9.7 | 750.9 | 88 | С-З | 2 | 90% | 0.97 | [42 empty] | 229 | 916 | 2022-06-17 | Утро | #VALUE! | #VALUE! | #VALUE! | #VALUE! | #VALUE! | #VALUE! |  |  | 0.2 |  | 0.25
10.10.2022 00:00 | 16 | 757.1 | 100 | Ю-З | 3 | 90% | 0.92 | [5 empty] | 10.10.2022 00:00 | 10.5 | 749.8 | 88 | С-З | 2 | 90% | 0.9 | [42 empty] | 229 | 917 |  | День | #VALUE! | #VALUE! | #VALUE! | #VALUE! | #VALUE! | #VALUE! |  |  | 0.3 |  | 0.25
09.10.2022 21:00 | 15.7 | 757 | 100 | Ю-З | 3 | 75% | 0.81 | 11:20 | 0.47203 | 4759.1106 | 3728.1 | 8487.2106 | 09.10.2022 21:00 | 9.9 | 749.1 | 96 | 0 | 0 | 90% | 0.86 | 10:59 | 0.4575 | 5855.1344 | 1017.8 | 6872.9344 | [37 empty] | 229 | 918 |  | Вечер | #VALUE! | #VALUE! | #VALUE! | #VALUE! | #VALUE! | #VALUE! |  |  | 0.4 |  | 0.25
09.10.2022 18:00 | 16.8 | 756.7 | 100 | Ю | 1.5 | 90% | 0.94 | [5 empty] | 09.10.2022 18:00 | 10.9 | 748.5 | 90 | 0 | 0 | 90% | 0.87 | [40 empty] | #VALUE! | #VALUE! | 229 | 919 |  | Ночь | #VALUE! | #VALUE! | #VALUE! | #VALUE! | #VALUE! | #VALUE! |  |  | 0.1 |  | 0.25
09.10.2022 15:00 | 19 | 756.3 | 79 | С-В | 1.5 | 90% | 0.97 | [5 empty] | 09.10.2022 15:00 | 16 | 747.3 | 51 | Ю-З | 1 | 95% | 0.97 | [42 empty] | 230 | 920 | 2022-06-16 | Утро | #VALUE! | #VALUE! | #VALUE! | #VALUE! | #VALUE! | #VALUE! |  |  | 0.2 |  | 0.25
09.10.2022 12:00 | 18.6 | 756.9 | 74 | Ю-В | 1.5 | 90% | 0.9 | [5 empty] | 09.10.2022 12:00 | 15.7 | 747.9 | 54 | Ю | 2 | 60%. | 0.93 | [42 empty] | 230 | 921 |  | День | #VALUE! | #VALUE! | #VALUE! | #VALUE! | #VALUE! | #VALUE! |  |  | 0.3 |  | 0.25
09.10.2022 09:00 | 16.4 | 756.3 | 83 | С-В | 3 | 90% | 0.91 | [5 empty] | 09.10.2022 09:00 | 11.4 | 748.6 | 72 | Ю | 1 | 90% | 0.86 | [42 empty] | 230 | 922 |  | Вечер | #VALUE! | #VALUE! | #VALUE! | #VALUE! | #VALUE! | #VALUE! |  |  | 0.4 |  | 0.25
09.10.2022 06:00 | 15.1 | 756.7 | 85 | С-В | 3 | 90% | 0.99 | [5 empty] | 09.10.2022 06:00 | 9.6 | 749.4 | 82 | Ю | 1 | 40%. | 0.89 | [40 empty] | #VALUE! | #VALUE! | 230 | 923 |  | Ночь | #VALUE! | #VALUE! | #VALUE! | #VALUE! | #VALUE! | #VALUE! |  |  | 0.1 |  | 0.25
09.10.2022 03:00 | 16.7 | 757.3 | 80 | С-В | 4.5 | 90% | 0.8 | [5 empty] | 09.10.2022 03:00 | 9.9 | 750.2 | 81 | Ю-В | 1 | 40%. | 0.95 | [42 empty] | 231 | 924 | 2022-06-15 | Утро | #VALUE! | #VALUE! | #VALUE! | #VALUE! | #VALUE! | #VALUE! |  |  | 0.2 |  | 0.25
09.10.2022 00:00 | 16.9 | 758 | 79 | В | 7.5 | 90% | 0.99 | [5 empty] | 09.10.2022 00:00 | 10.9 | 751 | 74 | Ю | 1 | 0% | 0.94 | [42 empty] | 231 | 925 |  | День | #VALUE! | #VALUE! | #VALUE! | #VALUE! | #VALUE! | #VALUE! |  |  | 0.3 |  | 0.25
08.10.2022 21:00 | 17.6 | 758.7 | 72 | В | 10.5 | 75% | 0.93 | 11:23 | 0.47417 | 9389.0974 | 47454 | 56843.0975 | 08.10.2022 21:00 | 12.3 | 751.1 | 68 | Ю-В | 1 | 50%. | 0.94 | 11:03 | 0.46067 | 5819.3841 | 835.2 | 6654.5841 | [37 empty] | 231 | 926 |  | Вечер | #VALUE! | #VALUE! | #VALUE! | #VALUE! | #VALUE! | #VALUE! |  |  | 0.4 |  | 0.25
08.10.2022 18:00 | 19 | 758.9 | 64 | В | 12 | 75% | 0.92 | [5 empty] | 08.10.2022 18:00 | 13.1 | 751.8 | 63 | Ю-В | 1 | 90% | 0.87 | [40 empty] | #VALUE! | #VALUE! | 231 | 927 |  | Ночь | #VALUE! | #VALUE! | #VALUE! | #VALUE! | #VALUE! | #VALUE! |  |  | 0.1 |  | 0.25
08.10.2022 15:00 | 23.1 | 758.9 | 49 | В | 10.5 | 60%. | 0.93 | [5 empty] | 08.10.2022 15:00 | 14.5 | 752.8 | 57 | Ю | 2 | 75% | 0.89 | [42 empty] | 232 | 928 | 2022-06-14 | Утро | #VALUE! | #VALUE! | #VALUE! | #VALUE! | #VALUE! | #VALUE! |  |  | 0.2 |  | 0.25
08.10.2022 12:00 | 21.1 | 760.6 | 54 | В | 10.5 | 25% | 0.85 | [5 empty] | 08.10.2022 12:00 | 14.1 | 754.3 | 61 | Ю | 1 | 60%. | 0.8 | [42 empty] | 232 | 929 |  | День | #VALUE! | #VALUE! | #VALUE! | #VALUE! | #VALUE! | #VALUE! |  |  | 0.3 |  | 0.25
08.10.2022 09:00 | 16.2 | 761.4 | 71 | С-В | 10.5 | 15% | 0.85 | [5 empty] | 08.10.2022 09:00 | 10.3 | 754.8 | 82 | Ю-З | 1 | 90% | 0.87 | [42 empty] | 232 | 930 |  | Вечер | #VALUE! | #VALUE! | #VALUE! | #VALUE! | #VALUE! | #VALUE! |  |  | 0.4 |  | 0.25
08.10.2022 06:00 | 11 | 761.8 | 100 | С-В | 3 | 15% | 0.83 | [5 empty] | 08.10.2022 06:00 | 8.9 | 754.5 | 89 | 0 | 0 | 95% | 0.92 | [40 empty] | #VALUE! | #VALUE! | 232 | 931 |  | Ночь | #VALUE! | #VALUE! | #VALUE! | #VALUE! | #VALUE! | #VALUE! |  |  | 0.1 |  | 0.25
08.10.2022 03:00 | 10.8 | 762.5 | 86 | C | 4.5 | 15% | 0.97 | [5 empty] | 08.10.2022 03:00 | 7.8 | 754.4 | 94 | 0 | 0 | 75% | 0.86 | [42 empty] | 233 | 932 | 2022-06-13 | Утро | #VALUE! | #VALUE! | #VALUE! | #VALUE! | #VALUE! | #VALUE! |  |  | 0.2 |  | 0.25
08.10.2022 00:00 | 13.9 | 762.9 | 70 | С-В | 4.5 | 15% | 0.91 | [5 empty] | 08.10.2022 00:00 | 8.7 | 754.3 | 88 | 0 | 0 | 0% | 0.81 | [42 empty] | 233 | 933 |  | День | #VALUE! | #VALUE! | #VALUE! | #VALUE! | #VALUE! | #VALUE! |  |  | 0.3 |  | 0.25
07.10.2022 21:00 | 16.4 | 763.1 | 50 | С-В | 6 | 15% | 0.82 | 11:26 | 0.47633 | 10926.8883 | 4529.7 | 15456.5883 | 07.10.2022 21:00 | 10.2 | 754 | 81 | З | 1 | 0% | 0.91 | 11:08 | 0.46384 | 5935.7566 | 1533.4 | 7469.1565 | [37 empty] | 233 | 934 |  | Вечер | #VALUE! | #VALUE! | #VALUE! | #VALUE! | #VALUE! | #VALUE! |  |  | 0.4 |  | 0.25
07.10.2022 18:00 | 18.1 | 763.4 | 51 | С-В | 4.5 | 5% | 0.93 | [5 empty] | 07.10.2022 18:00 | 11.9 | 753.2 | 69 | Ю-З | 2 | 75% | 0.94 | [40 empty] | #VALUE! | #VALUE! | 233 | 935 |  | Ночь | #VALUE! | #VALUE! | #VALUE! | #VALUE! | #VALUE! | #VALUE! |  |  | 0.1 |  | 0.25
07.10.2022 15:00 | 22.4 | 763.9 | 42 | С-В | 6 | 15% | 1 | [5 empty] | 07.10.2022 15:00 | 13.1 | 752.7 | 65 | З | 2 | 90% | 0.81 | [42 empty] | 234 | 936 | 2022-06-12 | Утро | #VALUE! | #VALUE! | #VALUE! | #VALUE! | #VALUE! | #VALUE! |  |  | 0.2 |  | 0.25
07.10.2022 12:00 | 20.5 | 765.2 | 54 | С-В | 6 | 25% | 0.96 | [5 empty] | 07.10.2022 12:00 | 12.6 | 752.2 | 70 | З | 2 | 90% | 0.98 | [42 empty] | 234 | 937 |  | День | #VALUE! | #VALUE! | #VALUE! | #VALUE! | #VALUE! | #VALUE! |  |  | 0.3 |  | 0.25
07.10.2022 09:00 | 13.9 | 766.3 | 75 | С-В | 3 | 15% | 0.87 | [5 empty] | 07.10.2022 09:00 | 11.2 | 751 | 82 | С-З | 1 | 60%. | 0.81 | [42 empty] | 234 | 938 |  | Вечер | #VALUE! | #VALUE! | #VALUE! | #VALUE! | #VALUE! | #VALUE! |  |  | 0.4 |  | 0.25
07.10.2022 06:00 | 7.4 | 766.3 | 90 | С-В | 1.5 | 25% | 0.86 | [5 empty] | 07.10.2022 06:00 | 10.3 | 749.6 | 91 | З | 1 | 50%. | 0.87 | [40 empty] | #VALUE! | #VALUE! | 234 | 939 |  | Ночь | #VALUE! | #VALUE! | #VALUE! | #VALUE! | #VALUE! | #VALUE! |  |  | 0.1 |  | 0.25
07.10.2022 03:00 | 7.4 | 766.6 | 95 | C | 1.5 | 15% | 0.8 | [5 empty] | 07.10.2022 03:00 | 11.3 | 748.6 | 91 | З | 1 | 75% | 0.8 | [42 empty] | 235 | 940 | 2022-06-11 | Утро | #VALUE! | #VALUE! | #VALUE! | #VALUE! | #VALUE! | #VALUE! |  |  | 0.2 |  | 0.25
07.10.2022 00:00 | 10.6 | 766.8 | 76 | C | 3 | 15% | 0.95 | [5 empty] | 07.10.2022 00:00 | 11.6 | 748 | 87 | Ю-З | 1 | 90% | 0.85 | [42 empty] | 235 | 941 |  | День | #VALUE! | #VALUE! | #VALUE! | #VALUE! | #VALUE! | #VALUE! |  |  | 0.3 |  | 0.25
06.10.2022 21:00 | 11.8 | 766.7 | 77 | C | 3 | 15% | 0.97 | 11:29 | 0.47848 | 8869.5393 | 2046 | 10915.5393 | 06.10.2022 21:00 | 11.9 | 748.5 | 84 | Ю-В | 1 | 90% | 0.85 | 11:13 | 0.46701 | 4424.4616 | 288.4 | 4712.8616 | [37 empty] | 235 | 942 |  | Вечер | #VALUE! | #VALUE! | #VALUE! | #VALUE! | #VALUE! | #VALUE! |  |  | 0.4 |  | 0.25
06.10.2022 18:00 | 14.9 | 766.5 | 70 | С-В | 1.5 | 15% | 0.81 | [5 empty] | 06.10.2022 18:00 | 11.8 | 749 | 83 | 0 | 0 | 90% | 0.91 | [40 empty] | #VALUE! | #VALUE! | 235 | 943 |  | Ночь | #VALUE! | #VALUE! | #VALUE! | #VALUE! | #VALUE! | #VALUE! |  |  | 0.1 |  | 0.25
06.10.2022 15:00 | 19.9 | 766.3 | 43 | С-В | 4.5 | 75% | 0.88 | [5 empty] | 06.10.2022 15:00 | 11.7 | 749.2 | 83 | Ю-З | 1 | 90% | 0.82 | [42 empty] | 236 | 944 | 2022-06-10 | Утро | #VALUE! | #VALUE! | #VALUE! | #VALUE! | #VALUE! | #VALUE! |  |  | 0.2 |  | 0.25
06.10.2022 12:00 | 18.4 | 766.9 | 47 | C | 3 | 50%. | 0.91 | [5 empty] | 06.10.2022 12:00 | 10 | 749.5 | 90 | 0 | 0 | 90% | 0.97 | [42 empty] | 236 | 945 |  | День | #VALUE! | #VALUE! | #VALUE! | #VALUE! | #VALUE! | #VALUE! |  |  | 0.3 |  | 0.25
06.10.2022 09:00 | 13.9 | 767.5 | 85 | 0 | 0 | 75% | 0.81 | [5 empty] | 06.10.2022 09:00 | 8.7 | 749.5 | 90 | 0 | 0 | 90% | 0.96 | [42 empty] | 236 | 946 |  | Вечер | #VALUE! | #VALUE! | #VALUE! | #VALUE! | #VALUE! | #VALUE! |  |  | 0.4 |  | 0.25
06.10.2022 06:00 | 7.1 | 767.2 | 100 | 0 | 0 | 40%. | 0.83 | [5 empty] | 06.10.2022 06:00 | 7.4 | 749.2 | 94 | 0 | 0 | 90% | 0.83 | [40 empty] | #VALUE! | #VALUE! | 236 | 947 |  | Ночь | #VALUE! | #VALUE! | #VALUE! | #VALUE! | #VALUE! | #VALUE! |  |  | 0.1 |  | 0.25
06.10.2022 03:00 | 7.8 | 767.2 | 100 | 0 | 0 | 15% | 0.8 | [5 empty] | 06.10.2022 03:00 | 6.9 | 748.9 | 95 | 0 | 0 | 95% | 0.97 | [42 empty] | 237 | 948 | 2022-06-09 | Утро | #VALUE! | #VALUE! | #VALUE! | #VALUE! | #VALUE! | #VALUE! |  |  | 0.2 |  | 0.25
06.10.2022 00:00 | 11.9 | 766.9 | 81 | С-З | 3 | 15% | 0.81 | [5 empty] | 06.10.2022 00:00 | 6.1 | 748.6 | 91 | 0 | 0 | 40%. | 0.9 | [42 empty] | 237 | 949 |  | День | #VALUE! | #VALUE! | #VALUE! | #VALUE! | #VALUE! | #VALUE! |  |  | 0.3 |  | 0.25
05.10.2022 21:00 | 11.4 | 766.7 | 100 | З | 1.5 | 40%. | 0.96 | 11:32 | 0.48064 | 4806.1446 | 2283 | 7089.1446 | 05.10.2022 21:00 | 6.9 | 748.1 | 87 | З | 1 | 75% | 0.88 | 11:17 | 0.47017 | 4486.4295 | 991.2 | 5477.6295 | [37 empty] | 237 | 950 |  | Вечер | #VALUE! | #VALUE! | #VALUE! | #VALUE! | #VALUE! | #VALUE! |  |  | 0.4 |  | 0.25
05.10.2022 18:00 | 15.2 | 766 | 77 | С-З | 1.5 | 90% | 0.91 | [5 empty] | 05.10.2022 18:00 | 8.2 | 747.3 | 78 | С-З | 2 | 90% | 0.95 | [40 empty] | #VALUE! | #VALUE! | 237 | 951 |  | Ночь | #VALUE! | #VALUE! | #VALUE! | #VALUE! | #VALUE! | #VALUE! |  |  | 0.1 |  | 0.25
05.10.2022 15:00 | 16.6 | 765.4 | 71 | C | 3 | 95% | 0.94 | [5 empty] | 05.10.2022 15:00 | 9.2 | 746.3 | 76 | Ю-З | 1 | 95% | 0.85 | [42 empty] | 238 | 952 | 2022-06-08 | Утро | #VALUE! | #VALUE! | #VALUE! | #VALUE! | #VALUE! | #VALUE! |  |  | 0.2 |  | 0.25
05.10.2022 12:00 | 14.4 | 765.6 | 97 | C | 1.5 | 90% | 0.99 | [5 empty] | 05.10.2022 12:00 | 8.3 | 745.2 | 83 | З | 1 | 90% | 0.8 | [42 empty] | 238 | 953 |  | День | #VALUE! | #VALUE! | #VALUE! | #VALUE! | #VALUE! | #VALUE! |  |  | 0.3 |  | 0.25
05.10.2022 09:00 | 13.8 | 764.8 | 100 | C | 3 | 90% | 0.95 | [5 empty] | 05.10.2022 09:00 | 7.3 | 744.1 | 92 | 0 | 0 | 90% | 0.96 | [42 empty] | 238 | 954 |  | Вечер | #VALUE! | #VALUE! | #VALUE! | #VALUE! | #VALUE! | #VALUE! |  |  | 0.4 |  | 0.25
05.10.2022 06:00 | 14 | 763.4 | 100 | С-З | 1.5 | 90% | 0.95 | [5 empty] | 05.10.2022 06:00 | 7.2 | 743.6 | 92 | 0 | 0 | 90% | 0.88 | [40 empty] | #VALUE! | #VALUE! | 238 | 955 |  | Ночь | #VALUE! | #VALUE! | #VALUE! | #VALUE! | #VALUE! | #VALUE! |  |  | 0.1 |  | 0.25
05.10.2022 03:00 | 14.7 | 762.8 | 83 | C | 1.5 | 90% | 0.98 | [5 empty] | 05.10.2022 03:00 | 8.2 | 743.5 | 82 | Ю-В | 1 | 90% | 0.96 | [42 empty] | 239 | 956 | 2022-06-07 | Утро | #VALUE! | #VALUE! | #VALUE! | #VALUE! | #VALUE! | #VALUE! |  |  | 0.2 |  | 0.25
05.10.2022 00:00 | 14.9 | 762.4 | 82 | З | 1.5 | 90% | 0.93 | [5 empty] | 05.10.2022 00:00 | 8.8 | 743.7 | 79 | Ю-В | 1 | 95% | 0.8 | [42 empty] | 239 | 957 |  | День | #VALUE! | #VALUE! | #VALUE! | #VALUE! | #VALUE! | #VALUE! |  |  | 0.3 |  | 0.25
04.10.2022 21:00 | 15.8 | 761.3 | 74 | С-З | 3 | 60%. | 0.97 | 11:35 | 0.4828 | 8055.1472 | 2780.7 | 10835.8472 | 04.10.2022 21:00 | 9.8 | 743.6 | 78 | Ю-В | 1 | 95% | 0.96 | 11:22 | 0.47336 | 4354.998 | 2320 | 6674.998 | [37 empty] | 239 | 958 |  | Вечер | #VALUE! | #VALUE! | #VALUE! | #VALUE! | #VALUE! | #VALUE! |  |  | 0.4 |  | 0.25
04.10.2022 18:00 | 19.6 | 759.4 | 59 | С-З | 3 | 60%. | 0.82 | [5 empty] | 04.10.2022 18:00 | 10 | 743.3 | 74 | Ю-В | 1 | 95% | 1 | [40 empty] | #VALUE! | #VALUE! | 239 | 959 |  | Ночь | #VALUE! | #VALUE! | #VALUE! | #VALUE! | #VALUE! | #VALUE! |  |  | 0.1 |  | 0.25
04.10.2022 15:00 | 22 | 758.2 | 50 | З | 4.5 | 60%. | 0.92 | [5 empty] | 04.10.2022 15:00 | 9.1 | 742.5 | 87 | Ю | 1 | 90% | 0.9 | [42 empty] | 240 | 960 | 2022-06-06 | Утро | #VALUE! | #VALUE! | #VALUE! | #VALUE! | #VALUE! | #VALUE! |  |  | 0.2 |  | 0.25
04.10.2022 12:00 | 21.4 | 757.9 | 54 | С-З | 3 | 25% | 0.98 | [5 empty] | 04.10.2022 12:00 | 13.3 | 741.1 | 63 | Ю-В | 2 | 90% | 0.81 | [42 empty] | 240 | 961 |  | День | #VALUE! | #VALUE! | #VALUE! | #VALUE! | #VALUE! | #VALUE! |  |  | 0.3 |  | 0.25
04.10.2022 09:00 | 15.6 | 757.2 | 76 | Ю-В | 1.5 | 75% | 0.82 | [5 empty] | 04.10.2022 09:00 | 10.8 | 740.8 | 79 | Ю-В | 3 | 95% | 0.96 | [42 empty] | 240 | 962 |  | Вечер | #VALUE! | #VALUE! | #VALUE! | #VALUE! | #VALUE! | #VALUE! |  |  | 0.4 |  | 0.25
04.10.2022 06:00 | 10.6 | 756.2 | 99 | З | 1.5 | 75% | 0.85 | [5 empty] | 04.10.2022 06:00 | 10.3 | 740.2 | 81 | Ю-В | 3 | 95% | 0.9 | [40 empty] | #VALUE! | #VALUE! | 240 | 963 |  | Ночь | #VALUE! | #VALUE! | #VALUE! | #VALUE! | #VALUE! | #VALUE! |  |  | 0.1 |  | 0.25
04.10.2022 03:00 | 10.4 | 756.7 | 100 | С-В | 1.5 | 50%. | 0.82 | [5 empty] | 04.10.2022 03:00 | 11.1 | 739.4 | 77 | Ю-В | 2 | 90% | 0.88 | [42 empty] | 241 | 964 | 2022-06-05 | Утро | #VALUE! | #VALUE! | #VALUE! | #VALUE! | #VALUE! | #VALUE! |  |  | 0.2 |  | 0.25
04.10.2022 00:00 | 11.4 | 757.1 | 88 | С-В | 1.5 | 25% | 0.95 | [5 empty] | 04.10.2022 00:00 | 11.3 | 738.6 | 76 | Ю-В | 3 | 90% | 0.84 | [42 empty] | 241 | 965 |  | День | #VALUE! | #VALUE! | #VALUE! | #VALUE! | #VALUE! | #VALUE! |  |  | 0.3 |  | 0.25
03.10.2022 21:00 | 13.1 | 757.6 | 77 | С-В | 3 | 60%. | 0.87 | 11:38 | 0.48495 | 4013.4963 | 28795.5 | 32808.9962 | 03.10.2022 21:00 | 9.2 | 737.2 | 87 | Ю-В | 2 | 90% | 0.95 | 11:26 | 0.47653 | 4808.8896 | 2457.6 | 7266.4896 | [37 empty] | 241 | 966 |  | Вечер | #VALUE! | #VALUE! | #VALUE! | #VALUE! | #VALUE! | #VALUE! |  |  | 0.4 |  | 0.25
03.10.2022 18:00 | 17.7 | 757.5 | 50 | С-З | 3 | 60%. | 0.93 | [5 empty] | 03.10.2022 18:00 | 10.2 | 736 | 67 | Ю-В | 3 | 60%. | 0.95 | [40 empty] | #VALUE! | #VALUE! | 241 | 967 |  | Ночь | #VALUE! | #VALUE! | #VALUE! | #VALUE! | #VALUE! | #VALUE! |  |  | 0.1 |  | 0.25
03.10.2022 15:00 | 21.1 | 757 | 46 | З | 4.5 | 60%. | 0.87 | [5 empty] | 03.10.2022 15:00 | 13.5 | 733 | 80 | Ю-В | 3 | 95% | 0.93 | [42 empty] | 242 | 968 | 2022-06-04 | Утро | #VALUE! | #VALUE! | #VALUE! | #VALUE! | #VALUE! | #VALUE! |  |  | 0.2 |  | 0.25
03.10.2022 12:00 | 19.6 | 757.2 | 50 | Ю-З | 6 | 60%. | 0.83 | [5 empty] | 03.10.2022 12:00 | 15.2 | 731.2 | 90 | Ю-В | 3 | 90% | 0.92 | [42 empty] | 242 | 969 |  | День | #VALUE! | #VALUE! | #VALUE! | #VALUE! | #VALUE! | #VALUE! |  |  | 0.3 |  | 0.25
03.10.2022 09:00 | 16.4 | 756.4 | 76 | Ю-З | 6 | 50%. | 0.96 | [5 empty] | 03.10.2022 09:00 | 15.9 | 731.3 | 91 | В | 2 | 90% | 0.99 | [42 empty] | 242 | 970 |  | Вечер | #VALUE! | #VALUE! | #VALUE! | #VALUE! | #VALUE! | #VALUE! |  |  | 0.4 |  | 0.25
03.10.2022 06:00 | 14.1 | 754.5 | 99 | Ю-З | 4.5 | 95% | 0.81 | [5 empty] | 03.10.2022 06:00 | 14.8 | 732.8 | 96 | В | 1 | 90% | 0.97 | [40 empty] | #VALUE! | #VALUE! | 242 | 971 |  | Ночь | #VALUE! | #VALUE! | #VALUE! | #VALUE! | #VALUE! | #VALUE! |  |  | 0.1 |  | 0.25
03.10.2022 03:00 | 16.4 | 752.6 | 100 | З | 7.5 | 95% | 0.94 | [5 empty] | 03.10.2022 03:00 | 12.1 | 734.7 | 97 | В | 1 | 90% | 0.99 | [42 empty] | 243 | 972 | 2022-06-03 | Утро | #VALUE! | #VALUE! | #VALUE! | #VALUE! | #VALUE! | #VALUE! |  |  | 0.2 |  | 0.25
03.10.2022 00:00 | 17.3 | 750.8 | 100 | З | 6 | 100% | 0.9 | [5 empty] | 03.10.2022 00:00 | 10.1 | 736.9 | 95 | С-В | 1 | 90% | 0.98 | [42 empty] | 243 | 973 |  | День | #VALUE! | #VALUE! | #VALUE! | #VALUE! | #VALUE! | #VALUE! |  |  | 0.3 |  | 0.25
02.10.2022 21:00 | 20.8 | 748.5 | 72 | Ю-З | 4.5 | 40%. | 0.94 | 11:41 | 0.48712 | 6690.0794 | 23100 | 29790.0794 | 02.10.2022 21:00 | 10.9 | 739 | 81 | С-В | 1 | 90% | 0.85 | 11:31 | 0.47971 | 4339.5009 | 558.4 | 4897.9009 | [37 empty] | 243 | 974 |  | Вечер | #VALUE! | #VALUE! | #VALUE! | #VALUE! | #VALUE! | #VALUE! |  |  | 0.4 |  | 0.25
02.10.2022 18:00 | 24 | 749.7 | 48 | Ю | 4.5 | 75% | 0.9 | [5 empty] | 02.10.2022 18:00 | 11.3 | 740.5 | 76 | 0 | 0 | 90% | 0.89 | [40 empty] | #VALUE! | #VALUE! | 243 | 975 |  | Ночь | #VALUE! | #VALUE! | #VALUE! | #VALUE! | #VALUE! | #VALUE! |  |  | 0.1 |  | 0.25
02.10.2022 15:00 | 29 | 751.6 | 30 | Ю | 9 | 75% | 0.83 | [5 empty] | 02.10.2022 15:00 | 12.2 | 741.5 | 70 | 0 | 0 | 90% | 0.84 | [42 empty] | 244 | 976 | 2022-06-02 | Утро | #VALUE! | #VALUE! | #VALUE! | #VALUE! | #VALUE! | #VALUE! |  |  | 0.2 |  | 0.25
02.10.2022 12:00 | 26.4 | 754 | 42 | Ю-В | 6 | 75% | 0.83 | [5 empty] | 02.10.2022 12:00 | 11.6 | 741.7 | 74 | 0 | 0 | 90% | 0.9 | [42 empty] | 244 | 977 |  | День | #VALUE! | #VALUE! | #VALUE! | #VALUE! | #VALUE! | #VALUE! |  |  | 0.3 |  | 0.25
02.10.2022 09:00 | 19 | 756.5 | 83 | Ю-В | 3 | 75% | 0.97 | [5 empty] | 02.10.2022 09:00 | 9.9 | 741.3 | 81 | З | 1 | 90% | 0.84 | [42 empty] | 244 | 978 |  | Вечер | #VALUE! | #VALUE! | #VALUE! | #VALUE! | #VALUE! | #VALUE! |  |  | 0.4 |  | 0.25
02.10.2022 06:00 | 14 | 757.6 | 100 | С-В | 1.5 | 50%. | 0.81 | [5 empty] | 02.10.2022 06:00 | 11.3 | 740.8 | 84 | Ю-З | 1 | 95% | 0.82 | [40 empty] | #VALUE! | #VALUE! | 244 | 979 |  | Ночь | #VALUE! | #VALUE! | #VALUE! | #VALUE! | #VALUE! | #VALUE! |  |  | 0.1 |  | 0.25
02.10.2022 03:00 | 14.5 | 758.6 | 100 | Ю-В | 3 | 25% | 0.8 | [5 empty] | 02.10.2022 03:00 | 12.7 | 740.5 | 87 | Ю-З | 1 | 40%. | 0.89 | [42 empty] | 245 | 980 | 2022-06-01 | Утро | #VALUE! | #VALUE! | #VALUE! | #VALUE! | #VALUE! | #VALUE! |  |  | 0.2 |  | 0.25
02.10.2022 00:00 | 16.6 | 759.6 | 97 | Ю-В | 1.5 | 50%. | 0.92 | [5 empty] | 02.10.2022 00:00 | 13.7 | 740.4 | 98 | 0 | 0 | 95% | 0.95 | [42 empty] | 245 | 981 |  | День | #VALUE! | #VALUE! | #VALUE! | #VALUE! | #VALUE! | #VALUE! |  |  | 0.3 |  | 0.25
01.10.2022 21:00 | 18.4 | 761 | 80 | С-З | 3 | 25% | 0.82 | 11:45 | 0.48928 | 10136.1823 | 2115 | 12251.1823 | 01.10.2022 21:00 | 13.7 | 742.1 | 98 | 0 | 0 | 90% | 0.89 | 11:35 | 0.48288 | 4746.8068 | 147.6 | 4894.4068 | [37 empty] | 245 | 982 |  | Вечер | #VALUE! | #VALUE! | #VALUE! | #VALUE! | #VALUE! | #VALUE! |  |  | 0.4 |  | 0.25
01.10.2022 18:00 | 23.3 | 761.2 | 57 | Ю | 3 | 75% | 0.82 | [5 empty] | 01.10.2022 18:00 | 14.1 | 744.4 | 96 | 0 | 0 | 90% | 0.99 | [40 empty] | #VALUE! | #VALUE! | 245 | 983 |  | Ночь | #VALUE! | #VALUE! | #VALUE! | #VALUE! | #VALUE! | #VALUE! |  |  | 0.1 |  | 0.25
01.10.2022 15:00 | 29.2 | 761.8 | 33 | Ю | 1.5 | 25% | 0.94 | [5 empty] | 01.10.2022 15:00 | 14.8 | 745.6 | 96 | 0 | 0 | 90% | 0.8 | [42 empty] | 246 | 984 | 2022-05-31 | Утро | #VALUE! | #VALUE! | #VALUE! | #VALUE! | #VALUE! | #VALUE! |  |  | 0.2 |  | 0.25
01.10.2022 12:00 | 26.2 | 763.2 | 48 | Ю | 3 | 25% | 0.97 | [5 empty] | 01.10.2022 12:00 | 14.4 | 747.2 | 96 | 0 | 0 | 90% | 0.98 | [42 empty] | 246 | 985 |  | День | #VALUE! | #VALUE! | #VALUE! | #VALUE! | #VALUE! | #VALUE! |  |  | 0.3 |  | 0.25
01.10.2022 09:00 | 19.4 | 763.7 | 81 | Ю | 1.5 | 15% | 0.98 | [5 empty] | 01.10.2022 09:00 | 12.8 | 748.3 | 98 | 0 | 0 | 90% | 0.96 | [42 empty] | 246 | 986 |  | Вечер | #VALUE! | #VALUE! | #VALUE! | #VALUE! | #VALUE! | #VALUE! |  |  | 0.4 |  | 0.25
01.10.2022 06:00 | 12.2 | 763 | 100 | Ю-В | 1.5 | 15% | 0.8 | [5 empty] | 01.10.2022 06:00 | 12.4 | 748.7 | 98 | С-В | 1 | 90% | 0.83 | [40 empty] | #VALUE! | #VALUE! | 246 | 987 |  | Ночь | #VALUE! | #VALUE! | #VALUE! | #VALUE! | #VALUE! | #VALUE! |  |  | 0.1 |  | 0.25
01.10.2022 03:00 | 13.1 | 762.3 | 100 | Ю-В | 1.5 | 15% | 0.88 | [5 empty] | 01.10.2022 03:00 | 13 | 749.3 | 96 | 0 | 0 | 90% | 0.99 | [42 empty] | 247 | 988 | 2022-05-30 | Утро | #VALUE! | #VALUE! | #VALUE! | #VALUE! | #VALUE! | #VALUE! |  |  | 0.2 |  | 0.25
01.10.2022 00:00 | 14.9 | 762 | 100 | 0 | 0 | 15% | 0.84 | [5 empty] | 01.10.2022 00:00 | 14 | 749.3 | 92 | 0 | 0 | 90% | 0.94 | [42 empty] | 247 | 989 |  | День | #VALUE! | #VALUE! | #VALUE! | #VALUE! | #VALUE! | #VALUE! |  |  | 0.3 |  | 0.25
30.09.2022 21:00 | 17 | 761.8 | 79 | Ю-З | 1.5 | 15% | 0.94 | 11:48 | 0.49145 | 10476.7873 | 2142 | 12618.7873 | 30.09.2022 21:00 | 14.6 | 748.8 | 87 | Ю | 1 | 90% | 1 | 11:40 | 0.48605 | 4902.2601 | 1012.2 | 5914.4601 | [37 empty] | 247 | 990 |  | Вечер | #VALUE! | #VALUE! | #VALUE! | #VALUE! | #VALUE! | #VALUE! |  |  | 0.4 |  | 0.25
30.09.2022 18:00 | 22.6 | 761 | 53 | С-В | 1.5 | 15% | 0.91 | [5 empty] | 30.09.2022 18:00 | 14.9 | 748 | 87 | 0 | 0 | 90% | 0.88 | [40 empty] | #VALUE! | #VALUE! | 247 | 991 |  | Ночь | #VALUE! | #VALUE! | #VALUE! | #VALUE! | #VALUE! | #VALUE! |  |  | 0.1 |  | 0.25
30.09.2022 15:00 | 27.6 | 760.6 | 31 | Ю-В | 3 | 5% | 0.8 | [5 empty] | 30.09.2022 15:00 | 16.7 | 747.5 | 73 | Ю-В | 2 | 95% | 0.83 | [42 empty] | 248 | 992 | 2022-05-29 | Утро | #VALUE! | #VALUE! | #VALUE! | #VALUE! | #VALUE! | #VALUE! |  |  | 0.2 |  | 0.25
30.09.2022 12:00 | 24.4 | 760.7 | 57 | Ю-В | 3 | 15% | 0.81 | [5 empty] | 30.09.2022 12:00 | 14.3 | 747.6 | 74 | Ю-В | 2 | 75% | 0.92 | [42 empty] | 248 | 993 |  | День | #VALUE! | #VALUE! | #VALUE! | #VALUE! | #VALUE! | #VALUE! |  |  | 0.3 |  | 0.25
30.09.2022 09:00 | 17.4 | 760.5 | 100 | Ю-В | 1.5 | 15% | 0.92 | [5 empty] | 30.09.2022 09:00 | 10.1 | 747.7 | 89 | Ю-В | 1 | 95% | 0.87 | [42 empty] | 248 | 994 |  | Вечер | #VALUE! | #VALUE! | #VALUE! | #VALUE! | #VALUE! | #VALUE! |  |  | 0.4 |  | 0.25
30.09.2022 06:00 | 13.9 | 760 | 100 | Ю-В | 1.5 | 100% | 0.96 | [5 empty] | 30.09.2022 06:00 | 8 | 747.4 | 99 | Ю-В | 1 | 90% | 0.96 | [40 empty] | #VALUE! | #VALUE! | 248 | 995 |  | Ночь | #VALUE! | #VALUE! | #VALUE! | #VALUE! | #VALUE! | #VALUE! |  |  | 0.1 |  | 0.25
30.09.2022 03:00 | 12.7 | 759.5 | 100 | C | 1.5 | 15% | 0.93 | [5 empty] | 30.09.2022 03:00 | 8.9 | 747.1 | 99 | 0 | 0 | 75% | 0.86 | [42 empty] | 249 | 996 | 2022-05-28 | Утро | #VALUE! | #VALUE! | #VALUE! | #VALUE! | #VALUE! | #VALUE! |  |  | 0.2 |  | 0.25
30.09.2022 00:00 | 15.1 | 759.1 | 100 | С-З | 1.5 | 15% | 0.87 | [5 empty] | 30.09.2022 00:00 | 8.9 | 746.5 | 99 | 0 | 0 | 90% | 0.91 | [42 empty] | 249 | 997 |  | День | #VALUE! | #VALUE! | #VALUE! | #VALUE! | #VALUE! | #VALUE! |  |  | 0.3 |  | 0.25
29.09.2022 21:00 | 18.8 | 758.6 | 85 | Ю-З | 4.5 | 40%. | 0.94 | 11:51 | 0.49361 | 5047.3464 | 4178.1 | 9225.4464 | 29.09.2022 21:00 | 9.6 | 746 | 97 | 0 | 0 | 90% | 0.91 | 11:44 | 0.48924 | 4530.1111 | 284.8 | 4814.9111 | [37 empty] | 249 | 998 |  | Вечер | #VALUE! | #VALUE! | #VALUE! | #VALUE! | #VALUE! | #VALUE! |  |  | 0.4 |  | 0.25
29.09.2022 18:00 | 21.6 | 757.3 | 72 | Ю | 4.5 | 50%. | 0.83 | [5 empty] | 29.09.2022 18:00 | 11.4 | 744.7 | 88 | 0 | 0 | 95% | 0.83 | [40 empty] | #VALUE! | #VALUE! | 249 | 999 |  | Ночь | #VALUE! | #VALUE! | #VALUE! | #VALUE! | #VALUE! | #VALUE! |  |  | 0.1 |  | 0.25
29.09.2022 15:00 | 25.1 | 756.4 | 44 | Ю-З | 3 | 95% | 0.86 | [5 empty] | 29.09.2022 15:00 | 12.3 | 743.7 | 81 | Ю-В | 1 | 90% | 0.85 | [42 empty] | 250 | 1000 | 2022-05-27 | Утро | #VALUE! | #VALUE! | #VALUE! | #VALUE! | #VALUE! | #VALUE! |  |  | 0.2 |  | 0.25
29.09.2022 12:00 | 25 | 756.1 | 49 | Ю-З | 4.5 | 40%. | 0.85 | [5 empty] | 29.09.2022 12:00 | 11.2 | 742.5 | 84 | Ю-В | 1 | 90% | 0.96 | [42 empty] | 250 | 1001 |  | День | #VALUE! | #VALUE! | #VALUE! | #VALUE! | #VALUE! | #VALUE! |  |  | 0.3 |  | 0.25
29.09.2022 09:00 | 19.3 | 756 | 97 | Ю | 1.5 | 75% | 0.97 | [5 empty] | 29.09.2022 09:00 | 9.6 | 741.5 | 81 | 0 | 0 | 90% | 0.86 | [42 empty] | 250 | 1002 |  | Вечер | #VALUE! | #VALUE! | #VALUE! | #VALUE! | #VALUE! | #VALUE! |  |  | 0.4 |  | 0.25
29.09.2022 06:00 | 15.4 | 755.3 | 100 | Ю | 1.5 | 40%. | 0.93 | [5 empty] | 29.09.2022 06:00 | 8.3 | 740.7 | 93 | 0 | 0 | 95% | 0.99 | [40 empty] | #VALUE! | #VALUE! | 250 | 1003 |  | Ночь | #VALUE! | #VALUE! | #VALUE! | #VALUE! | #VALUE! | #VALUE! |  |  | 0.1 |  | 0.25
29.09.2022 03:00 | 18.7 | 754.1 | 99 | Ю | 4.5 | 90% | 0.95 | [5 empty] | 29.09.2022 03:00 | 8.5 | 740 | 92 | 0 | 0 | 90% | 0.88 | [42 empty] | 251 | 1004 | 2022-05-26 | Утро | #VALUE! | #VALUE! | #VALUE! | #VALUE! | #VALUE! | #VALUE! |  |  | 0.2 |  | 0.25
29.09.2022 00:00 | 17.7 | 753.7 | 82 | Ю | 4.5 | 90% | 1 | [5 empty] | 29.09.2022 00:00 | 9 | 739.6 | 90 | 0 | 0 | 90% | 0.84 | [42 empty] | 251 | 1005 |  | День | #VALUE! | #VALUE! | #VALUE! | #VALUE! | #VALUE! | #VALUE! |  |  | 0.3 |  | 0.25
28.09.2022 21:00 | 16.7 | 753.1 | 86 | 0 | 0 | 90% | 0.9 | 11:54 | 0.49578 | 4680.9285 | 2613.6 | 7294.5285 | 28.09.2022 21:00 | 9.4 | 738.9 | 85 | З | 1 | 90% | 0.97 | 11:49 | 0.49243 | 4731.5805 | 1460 | 6191.5805 | [37 empty] | 251 | 1006 |  | Вечер | #VALUE! | #VALUE! | #VALUE! | #VALUE! | #VALUE! | #VALUE! |  |  | 0.4 |  | 0.25
28.09.2022 18:00 | 20.9 | 752.2 | 64 | Ю | 4.5 | 95% | 0.93 | [5 empty] | 28.09.2022 18:00 | 9.7 | 738.1 | 89 | 0 | 0 | 90% | 0.82 | [40 empty] | #VALUE! | #VALUE! | 251 | 1007 |  | Ночь | #VALUE! | #VALUE! | #VALUE! | #VALUE! | #VALUE! | #VALUE! |  |  | 0.1 |  | 0.25
28.09.2022 15:00 | 22.6 | 751.9 | 54 | Ю-В | 3 | 90% | 0.85 | [5 empty] | 28.09.2022 15:00 | 9.8 | 737.8 | 89 | С-З | 1 | 90% | 0.93 | [42 empty] | 252 | 1008 | 2022-05-25 | Утро | #VALUE! | #VALUE! | #VALUE! | #VALUE! | #VALUE! | #VALUE! |  |  | 0.2 |  | 0.25
28.09.2022 12:00 | 21.8 | 751.5 | 53 | Ю-В | 3 | 95% | 0.97 | [5 empty] | 28.09.2022 12:00 | 8.8 | 737.6 | 94 | C | 1 | 90% | 0.95 | [42 empty] | 252 | 1009 |  | День | #VALUE! | #VALUE! | #VALUE! | #VALUE! | #VALUE! | #VALUE! |  |  | 0.3 |  | 0.25
28.09.2022 09:00 | 17.6 | 751.6 | 76 | С-В | 3 | 90% | 0.98 | [5 empty] | 28.09.2022 09:00 | 7.7 | 738.1 | 94 | C | 2 | 90% | 0.89 | [42 empty] | 252 | 1010 |  | Вечер | #VALUE! | #VALUE! | #VALUE! | #VALUE! | #VALUE! | #VALUE! |  |  | 0.4 |  | 0.25
28.09.2022 06:00 | 14.9 | 752.2 | 90 | Ю | 1.5 | 90% | 0.94 | [5 empty] | 28.09.2022 06:00 | 7.5 | 739.3 | 92 | C | 2 | 90% | 0.86 | [40 empty] | #VALUE! | #VALUE! | 252 | 1011 |  | Ночь | #VALUE! | #VALUE! | #VALUE! | #VALUE! | #VALUE! | #VALUE! |  |  | 0.1 |  | 0.25
28.09.2022 03:00 | 14.1 | 751.8 | 90 | С-В | 1.5 | 90% | 0.83 | [5 empty] | 28.09.2022 03:00 | 8.1 | 741 | 87 | С-В | 2 | 90% | 0.91 | [42 empty] | 253 | 1012 | 2022-05-24 | Утро | #VALUE! | #VALUE! | #VALUE! | #VALUE! | #VALUE! | #VALUE! |  |  | 0.2 |  | 0.25
28.09.2022 00:00 | 15 | 752.6 | 82 | З | 1.5 | 90% | 0.86 | [5 empty] | 28.09.2022 00:00 | 8.5 | 742.8 | 85 | С-В | 1 | 95% | 0.97 | [42 empty] | 253 | 1013 |  | День | #VALUE! | #VALUE! | #VALUE! | #VALUE! | #VALUE! | #VALUE! |  |  | 0.3 |  | 0.25
27.09.2022 21:00 | 17.2 | 752.5 | 69 | Ю | 1.5 | 90% | 0.88 | 11:57 | 0.49795 | 5797.2297 | 2792.4 | 8589.6297 | 27.09.2022 21:00 | 9.8 | 744.2 | 78 | Ю-В | 1 | 95% | 0.81 | 11:54 | 0.4956 | 4831.2669 | 552.8 | 5384.0669 | [37 empty] | 253 | 1014 |  | Вечер | #VALUE! | #VALUE! | #VALUE! | #VALUE! | #VALUE! | #VALUE! |  |  | 0.4 |  | 0.25
27.09.2022 18:00 | 20.4 | 752.7 | 63 | Ю-В | 3 | 95% | 0.82 | [5 empty] | 27.09.2022 18:00 | 11 | 745 | 69 | Ю-В | 1 | 90% | 0.96 | [40 empty] | #VALUE! | #VALUE! | 253 | 1015 |  | Ночь | #VALUE! | #VALUE! | #VALUE! | #VALUE! | #VALUE! | #VALUE! |  |  | 0.1 |  | 0.25
27.09.2022 15:00 | 25.9 | 753.5 | 34 | Ю | 3 | 90% | 0.99 | [5 empty] | 27.09.2022 15:00 | 11.7 | 745.6 | 64 | Ю-В | 1 | 75% | 0.97 | [42 empty] | 254 | 1016 | 2022-05-23 | Утро | #VALUE! | #VALUE! | #VALUE! | #VALUE! | #VALUE! | #VALUE! |  |  | 0.2 |  | 0.25
27.09.2022 12:00 | 22.3 | 754.8 | 52 | Ю-В | 1.5 | 90% | 0.86 | [5 empty] | 27.09.2022 12:00 | 10.7 | 746.2 | 80 | С-В | 1 | 75% | 0.84 | [42 empty] | 254 | 1017 |  | День | #VALUE! | #VALUE! | #VALUE! | #VALUE! | #VALUE! | #VALUE! |  |  | 0.3 |  | 0.25
27.09.2022 09:00 | 15.4 | 756 | 74 | В | 3 | 90% | 0.95 | [5 empty] | 27.09.2022 09:00 | 6.5 | 746.5 | 99 | 0 | 0 | 90% | 0.86 | [42 empty] | 254 | 1018 |  | Вечер | #VALUE! | #VALUE! | #VALUE! | #VALUE! | #VALUE! | #VALUE! |  |  | 0.4 |  | 0.25
27.09.2022 06:00 | 8.9 | 756.4 | 100 | С-В | 1.5 | 50%. | 0.95 | [5 empty] | 27.09.2022 06:00 | 3.9 | 746.2 | 99 | 0 | 0 | 90% | 0.81 | [40 empty] | #VALUE! | #VALUE! | 254 | 1019 |  | Ночь | #VALUE! | #VALUE! | #VALUE! | #VALUE! | #VALUE! | #VALUE! |  |  | 0.1 |  | 0.25
27.09.2022 03:00 | 9.9 | 756.9 | 100 | С-В | 3 | 15% | 0.82 | [5 empty] | 27.09.2022 03:00 | 4.8 | 746 | 99 | 0 | 0 | 90% | 0.82 | [42 empty] | 255 | 1020 | 2022-05-22 | Утро | #VALUE! | #VALUE! | #VALUE! | #VALUE! | #VALUE! | #VALUE! |  |  | 0.2 |  | 0.25
27.09.2022 00:00 | 10.7 | 758 | 100 | С-В | 3 | 40%. | 0.89 | [5 empty] | 27.09.2022 00:00 | 5.6 | 745.8 | 99 | 0 | 0 | 90% | 0.84 | [42 empty] | 255 | 1021 |  | День | #VALUE! | #VALUE! | #VALUE! | #VALUE! | #VALUE! | #VALUE! |  |  | 0.3 |  | 0.25
26.09.2022 21:00 | 12.8 | 759 | 87 | Ю-В | 3 | 25% | 0.91 | 12:00 | 0.50012 | 10478.605 | 3049.2 | 13527.805 | 26.09.2022 21:00 | 6.7 | 745.3 | 97 | 0 | 0 | 90% | 0.92 | 11:58 | 0.49878 | 4687.5913 | 428.4 | 5115.9913 | [37 empty] | 255 | 1022 |  | Вечер | #VALUE! | #VALUE! | #VALUE! | #VALUE! | #VALUE! | #VALUE! |  |  | 0.4 |  | 0.25
26.09.2022 18:00 | 19.3 | 759.1 | 60 | С-В | 3 | 25% | 0.8 | [5 empty] | 26.09.2022 18:00 | 7.8 | 744.7 | 95 | 0 | 0 | 90% | 0.96 | [40 empty] | #VALUE! | #VALUE! | 255 | 1023 |  | Ночь | #VALUE! | #VALUE! | #VALUE! | #VALUE! | #VALUE! | #VALUE! |  |  | 0.1 |  | 0.25
26.09.2022 15:00 | 24.5 | 759.8 | 38 | Ю | 3 | 50%. | 0.86 | [5 empty] | 26.09.2022 15:00 | 10.1 | 743.9 | 75 | Ю-З | 1 | 90% | 0.88 | [42 empty] | 256 | 1024 | 2022-05-21 | Утро | #VALUE! | #VALUE! | #VALUE! | #VALUE! | #VALUE! | #VALUE! |  |  | 0.2 |  | 0.25
26.09.2022 12:00 | 22.2 | 761.2 | 48 | Ю-З | 3 | 50%. | 0.94 | [5 empty] | 26.09.2022 12:00 | 9.3 | 743.1 | 80 | С-З | 1 | 90% | 0.86 | [42 empty] | 256 | 1025 |  | День | #VALUE! | #VALUE! | #VALUE! | #VALUE! | #VALUE! | #VALUE! |  |  | 0.3 |  | 0.25
26.09.2022 09:00 | 14.8 | 761.8 | 80 | Ю-В | 3 | 75% | 0.96 | [5 empty] | 26.09.2022 09:00 | 7.7 | 742.2 | 88 | С-З | 1 | 90% | 0.98 | [42 empty] | 256 | 1026 |  | Вечер | #VALUE! | #VALUE! | #VALUE! | #VALUE! | #VALUE! | #VALUE! |  |  | 0.4 |  | 0.25
26.09.2022 06:00 | 8.5 | 762.1 | 100 | В | 3 | 25% | 0.97 | [5 empty] | 26.09.2022 06:00 | 7 | 741.7 | 97 | 0 | 0 | 95% | 0.86 | [40 empty] | #VALUE! | #VALUE! | 256 | 1027 |  | Ночь | #VALUE! | #VALUE! | #VALUE! | #VALUE! | #VALUE! | #VALUE! |  |  | 0.1 |  | 0.25
26.09.2022 03:00 | 10.2 | 762.6 | 100 | Ю-В | 1.5 | 15% | 1 | [5 empty] | 26.09.2022 03:00 | 7.2 | 741.1 | 97 | 0 | 0 | 90% | 0.81 | [42 empty] | 257 | 1028 | 2022-05-20 | Утро | #VALUE! | #VALUE! | #VALUE! | #VALUE! | #VALUE! | #VALUE! |  |  | 0.2 |  | 0.25
26.09.2022 00:00 | 9.6 | 763 | 100 | Ю | 1.5 | 5% | 0.82 | [5 empty] | 26.09.2022 00:00 | 7.1 | 740.6 | 97 | 0 | 0 | 90% | 0.87 | [42 empty] | 257 | 1029 |  | День | #VALUE! | #VALUE! | #VALUE! | #VALUE! | #VALUE! | #VALUE! |  |  | 0.3 |  | 0.25
25.09.2022 21:00 | 11.6 | 763.3 | 79 | Ю-З | 3 | 25% | 0.89 | 12:03 | 0.50228 | 8462.415 | 33480 | 41942.415 | 25.09.2022 21:00 | 7.2 | 740.3 | 95 | 0 | 0 | 90% | 0.93 | 12:03 | 0.50197 | 4814.07 | 432 | 5246.07 | [37 empty] | 257 | 1030 |  | Вечер | #VALUE! | #VALUE! | #VALUE! | #VALUE! | #VALUE! | #VALUE! |  |  | 0.4 |  | 0.25
25.09.2022 18:00 | 17.5 | 762.7 | 49 | З | 7.5 | 50%. | 0.8 | [5 empty] | 25.09.2022 18:00 | 7.6 | 739.8 | 92 | 0 | 0 | 90% | 0.97 | [40 empty] | #VALUE! | #VALUE! | 257 | 1031 |  | Ночь | #VALUE! | #VALUE! | #VALUE! | #VALUE! | #VALUE! | #VALUE! |  |  | 0.1 |  | 0.25
25.09.2022 15:00 | 20 | 762.5 | 45 | З | 7.5 | 75% | 0.99 | [5 empty] | 25.09.2022 15:00 | 7.2 | 739 | 92 | 0 | 0 | 90% | 0.98 | [42 empty] | 258 | 1032 | 2022-05-19 | Утро | #VALUE! | #VALUE! | #VALUE! | #VALUE! | #VALUE! | #VALUE! |  |  | 0.2 |  | 0.25
25.09.2022 12:00 | 18.2 | 762.9 | 54 | Ю-З | 9 | 75% | 0.87 | [5 empty] | 25.09.2022 12:00 | 7.2 | 737.8 | 90 | С-В | 1 | 90% | 0.88 | [42 empty] | 258 | 1033 |  | День | #VALUE! | #VALUE! | #VALUE! | #VALUE! | #VALUE! | #VALUE! |  |  | 0.3 |  | 0.25
25.09.2022 09:00 | 14.4 | 763 | 69 | Ю-З | 6 | 25% | 0.93 | [5 empty] | 25.09.2022 09:00 | 6.6 | 736.3 | 96 | В | 1 | 90% | 0.87 | [42 empty] | 258 | 1034 |  | Вечер | #VALUE! | #VALUE! | #VALUE! | #VALUE! | #VALUE! | #VALUE! |  |  | 0.4 |  | 0.25
25.09.2022 06:00 | 8 | 762.2 | 100 | Ю-З | 4.5 | 40%. | 0.96 | [5 empty] | 25.09.2022 06:00 | 6.7 | 734.7 | 97 | C | 1 | 90% | 0.9 | [40 empty] | #VALUE! | #VALUE! | 258 | 1035 |  | Ночь | #VALUE! | #VALUE! | #VALUE! | #VALUE! | #VALUE! | #VALUE! |  |  | 0.1 |  | 0.25
25.09.2022 03:00 | 9.1 | 761.6 | 87 | Ю-З | 4.5 | 60%. | 0.84 | [5 empty] | 25.09.2022 03:00 | 7.8 | 733.9 | 98 | 0 | 0 | 90% | 0.84 | [42 empty] | 259 | 1036 | 2022-05-18 | Утро | #VALUE! | #VALUE! | #VALUE! | #VALUE! | #VALUE! | #VALUE! |  |  | 0.2 |  | 0.25
25.09.2022 00:00 | 10.7 | 761.1 | 82 | Ю-З | 4.5 | 60%. | 0.92 | [5 empty] | 25.09.2022 00:00 | 7.9 | 733.9 | 97 | 0 | 0 | 90% | 0.83 | [42 empty] | 259 | 1037 |  | День | #VALUE! | #VALUE! | #VALUE! | #VALUE! | #VALUE! | #VALUE! |  |  | 0.3 |  | 0.25
24.09.2022 21:00 | 11.7 | 760.4 | 97 | Ю-З | 4.5 | 60%. | 0.81 | 12:06 | 0.50446 | 6100.3866 | 4567.5 | 10667.8866 | 24.09.2022 21:00 | 8.2 | 734 | 97 | 0 | 0 | 90% | 0.92 | 12:07 | 0.50515 | 4837.8664 | 1869.4 | 6707.2664 | [37 empty] | 259 | 1038 |  | Вечер | #VALUE! | #VALUE! | #VALUE! | #VALUE! | #VALUE! | #VALUE! |  |  | 0.4 |  | 0.25
24.09.2022 18:00 | 11.8 | 759.4 | 100 | З | 3 | 95% | 0.94 | [5 empty] | 24.09.2022 18:00 | 8.3 | 734.3 | 95 | С-З | 1 | 90% | 0.82 | [40 empty] | #VALUE! | #VALUE! | 259 | 1039 |  | Ночь | #VALUE! | #VALUE! | #VALUE! | #VALUE! | #VALUE! | #VALUE! |  |  | 0.1 |  | 0.25
24.09.2022 15:00 | 17.2 | 757.9 | 59 | З | 7.5 | 75% | 0.92 | [5 empty] | 24.09.2022 15:00 | 8.7 | 734.8 | 94 | С-З | 1 | 90% | 0.89 | [42 empty] | 260 | 1040 | 2022-05-17 | Утро | #VALUE! | #VALUE! | #VALUE! | #VALUE! | #VALUE! | #VALUE! |  |  | 0.2 |  | 0.25
24.09.2022 12:00 | 15.8 | 758 | 77 | Ю-З | 4.5 | 90% | 0.8 | [5 empty] | 24.09.2022 12:00 | 8.3 | 735.5 | 94 | С-З | 2 | 90% | 0.94 | [42 empty] | 260 | 1041 |  | День | #VALUE! | #VALUE! | #VALUE! | #VALUE! | #VALUE! | #VALUE! |  |  | 0.3 |  | 0.25
24.09.2022 09:00 | 11.8 | 758.4 | 100 | С-З | 4.5 | 90% | 0.99 | [5 empty] | 24.09.2022 09:00 | 8.6 | 736.6 | 93 | С-З | 3 | 90% | 0.97 | [42 empty] | 260 | 1042 |  | Вечер | #VALUE! | #VALUE! | #VALUE! | #VALUE! | #VALUE! | #VALUE! |  |  | 0.4 |  | 0.25
24.09.2022 06:00 | 9.7 | 757.5 | 100 | Ю-В | 3 | 95% | 1 | [5 empty] | 24.09.2022 06:00 | 9.1 | 738.7 | 94 | С-З | 3 | 90% | 0.81 | [40 empty] | #VALUE! | #VALUE! | 260 | 1043 |  | Ночь | #VALUE! | #VALUE! | #VALUE! | #VALUE! | #VALUE! | #VALUE! |  |  | 0.1 |  | 0.25
24.09.2022 03:00 | 7.6 | 757.7 |  | В | 3 | 15% | 0.95 | [5 empty] | 24.09.2022 03:00 | 9.3 | 741.5 | 95 | С-З | 1 | 90% | 0.97 | [42 empty] | 261 | 1044 | 2022-05-16 | Утро | #VALUE! | #VALUE! | #VALUE! | #VALUE! | #VALUE! | #VALUE! |  |  | 0.2 |  | 0.25
24.09.2022 00:00 | 8.6 | 758.5 | 100 | Ю-В | 1.5 | 40%. | 0.84 | [5 empty] | 24.09.2022 00:00 | 9.9 | 743.7 | 86 | С-З | 2 | 90% | 0.87 | [42 empty] | 261 | 1045 |  | День | #VALUE! | #VALUE! | #VALUE! | #VALUE! | #VALUE! | #VALUE! |  |  | 0.3 |  | 0.25
23.09.2022 21:00 | 10.8 | 759.1 | 91 | Ю-З | 3 | 75% | 0.85 | 12:10 | 0.50662 | 5281.8213 | 4344 | 9625.8213 | 23.09.2022 21:00 | 10.2 | 745.1 | 85 | C | 2 | 90% | 0.89 | 12:12 | 0.50832 | 4841.1548 | 1287 | 6128.1548 | [37 empty] | 261 | 1046 |  | Вечер | #VALUE! | #VALUE! | #VALUE! | #VALUE! | #VALUE! | #VALUE! |  |  | 0.4 |  | 0.25
23.09.2022 18:00 | 16.1 | 758.2 | 65 | С-З | 4.5 | 50%. | 0.91 | [5 empty] | 23.09.2022 18:00 | 12.1 | 745.9 | 73 | C | 2 | 95% | 0.87 | [40 empty] | #VALUE! | #VALUE! | 261 | 1047 |  | Ночь | #VALUE! | #VALUE! | #VALUE! | #VALUE! | #VALUE! | #VALUE! |  |  | 0.1 |  | 0.25
23.09.2022 15:00 | 16.9 | 757 | 70 | З | 7.5 | 75% | 0.94 | [5 empty] | 23.09.2022 15:00 | 13.5 | 746.5 | 59 | C | 2 | 75% | 0.96 | [42 empty] | 262 | 1048 | 2022-05-15 | Утро | #VALUE! | #VALUE! | #VALUE! | #VALUE! | #VALUE! | #VALUE! |  |  | 0.2 |  | 0.25
23.09.2022 12:00 | 15.4 | 754.9 | 98 | З | 6 | 90% | 0.9 | [5 empty] | 23.09.2022 12:00 | 12.4 | 747.3 | 71 | С-В | 2 | 95% | 0.85 | [42 empty] | 262 | 1049 |  | День | #VALUE! | #VALUE! | #VALUE! | #VALUE! | #VALUE! | #VALUE! |  |  | 0.3 |  | 0.25
23.09.2022 09:00 | 13.7 | 753 | 100 | С-З | 4.5 | 90% | 0.83 | [5 empty] | 23.09.2022 09:00 | 12.8 | 747.3 | 72 | В | 1 | 95% | 1 | [42 empty] | 262 | 1050 |  | Вечер | #VALUE! | #VALUE! | #VALUE! | #VALUE! | #VALUE! | #VALUE! |  |  | 0.4 |  | 0.25
23.09.2022 06:00 | 15.2 | 752.5 | 100 | Ю-З | 3 | 90% | 0.9 | [5 empty] | 23.09.2022 06:00 | 10.3 | 747.7 | 90 | 0 | 0 | 90% | 0.84 | [40 empty] | #VALUE! | #VALUE! | 262 | 1051 |  | Ночь | #VALUE! | #VALUE! | #VALUE! | #VALUE! | #VALUE! | #VALUE! |  |  | 0.1 |  | 0.25
23.09.2022 03:00 | 15.5 | 752.7 | 100 | 0 | 0 | 90% | 0.98 | [5 empty] | 23.09.2022 03:00 | 10.2 | 747.7 | 94 | 0 | 0 | 90% | 0.84 | [42 empty] | 263 | 1052 | 2022-05-14 | Утро | #VALUE! | #VALUE! | #VALUE! | #VALUE! | #VALUE! | #VALUE! |  |  | 0.2 |  | 0.25
23.09.2022 00:00 | 15.3 | 753.5 | 100 | C | 1.5 | 90% | 0.93 | [5 empty] | 23.09.2022 00:00 | 10.8 | 748 | 91 | 0 | 0 | 90% | 0.9 | [42 empty] | 263 | 1053 |  | День | #VALUE! | #VALUE! | #VALUE! | #VALUE! | #VALUE! | #VALUE! |  |  | 0.3 |  | 0.25
22.09.2022 21:00 | 14.5 | 754.5 | 100 | С-В | 1.5 | 75% | 0.91 | 12:13 | 0.5088 | 5143.8809 | 2418.9 | 7562.7809 | 22.09.2022 21:00 | 10.9 | 748.2 | 89 | С-В | 1 | 95% | 0.83 | 12:17 | 0.51149 | 4749.5046 | 999.6 | 5749.1046 | [37 empty] | 263 | 1054 |  | Вечер | #VALUE! | #VALUE! | #VALUE! | #VALUE! | #VALUE! | #VALUE! |  |  | 0.4 |  | 0.25
22.09.2022 18:00 | 15.7 | 754.7 | 99 | Ю-В | 1.5 | 90% | 0.97 | [5 empty] | 22.09.2022 18:00 | 12.4 | 748.2 | 78 | С-В | 1 | 95% | 0.96 | [40 empty] | #VALUE! | #VALUE! | 263 | 1055 |  | Ночь | #VALUE! | #VALUE! | #VALUE! | #VALUE! | #VALUE! | #VALUE! |  |  | 0.1 |  | 0.25
22.09.2022 15:00 | 18.1 | 754.4 | 62 | С-В | 1.5 | 90% | 0.89 | [5 empty] | 22.09.2022 15:00 | 12.2 | 748.5 | 79 | С-В | 1 | 90% | 0.91 | [42 empty] | 264 | 1056 | 2022-05-13 | Утро | #VALUE! | #VALUE! | #VALUE! | #VALUE! | #VALUE! | #VALUE! |  |  | 0.2 |  | 0.25
22.09.2022 12:00 | 19.5 | 755.2 | 48 | С-В | 3 | 90% | 0.85 | [5 empty] | 22.09.2022 12:00 | 11 | 748.7 | 89 | В | 1 | 90% | 0.9 | [42 empty] | 264 | 1057 |  | День | #VALUE! | #VALUE! | #VALUE! | #VALUE! | #VALUE! | #VALUE! |  |  | 0.3 |  | 0.25
22.09.2022 09:00 | 15.8 | 755.8 | 68 | С-З | 1.5 | 90% | 0.97 | [5 empty] | 22.09.2022 09:00 | 10 | 748.6 | 94 | В | 1 | 90% | 0.81 | [42 empty] | 264 | 1058 |  | Вечер | #VALUE! | #VALUE! | #VALUE! | #VALUE! | #VALUE! | #VALUE! |  |  | 0.4 |  | 0.25
22.09.2022 06:00 | 14 | 756.2 | 74 | С-З | 1.5 | 90% | 0.99 | [5 empty] | 22.09.2022 06:00 | 9.8 | 748.3 | 95 | 0 | 0 | 90% | 0.88 | [40 empty] | #VALUE! | #VALUE! | 264 | 1059 |  | Ночь | #VALUE! | #VALUE! | #VALUE! | #VALUE! | #VALUE! | #VALUE! |  |  | 0.1 |  | 0.25
22.09.2022 03:00 | 14.6 | 756.3 | 67 | С-З | 3 | 90% | 0.89 | [5 empty] | 22.09.2022 03:00 | 9.8 | 748.3 | 94 | С-В | 1 | 90% | 1 | [42 empty] | 265 | 1060 | 2022-05-12 | Утро | #VALUE! | #VALUE! | #VALUE! | #VALUE! | #VALUE! | #VALUE! |  |  | 0.2 |  | 0.25
22.09.2022 00:00 | 15.4 | 756.9 | 62 | С-З | 3 | 90% | 0.86 | [5 empty] | 22.09.2022 00:00 | 10.1 | 748.6 | 93 | С-В | 1 | 90% | 0.85 | [42 empty] | 265 | 1061 |  | День | #VALUE! | #VALUE! | #VALUE! | #VALUE! | #VALUE! | #VALUE! |  |  | 0.3 |  | 0.25
21.09.2022 21:00 | 16.3 | 757.2 | 59 | С-З | 4.5 | 90% | 0.89 | 12:16 | 0.51095 | 4968.2644 | 4161 | 9129.2644 | 21.09.2022 21:00 | 10.7 | 748.7 | 80 | Ю-В | 1 | 90% | 0.92 | 12:21 | 0.51468 | 6426.7377 | 738 | 7164.7377 | [37 empty] | 265 | 1062 |  | Вечер | #VALUE! | #VALUE! | #VALUE! | #VALUE! | #VALUE! | #VALUE! |  |  | 0.4 |  | 0.25
21.09.2022 18:00 | 19.3 | 756.7 | 55 | С-З | 3 | 90% | 0.93 | [5 empty] | 21.09.2022 18:00 | 13.3 | 747.7 | 71 | C | 1 | 90% | 0.93 | [40 empty] | #VALUE! | #VALUE! | 265 | 1063 |  | Ночь | #VALUE! | #VALUE! | #VALUE! | #VALUE! | #VALUE! | #VALUE! |  |  | 0.1 |  | 0.25
21.09.2022 15:00 | 21.6 | 756.5 | 56 | С-З | 3 | 90% | 0.86 | [5 empty] | 21.09.2022 15:00 | 14.2 | 748 | 67 | С-В | 1 | 90% | 1 | [42 empty] | 266 | 1064 | 2022-05-11 | Утро | #VALUE! | #VALUE! | #VALUE! | #VALUE! | #VALUE! | #VALUE! |  |  | 0.2 |  | 0.25
21.09.2022 12:00 | 20 | 757 | 74 | Ю-З | 3 | 90% | 0.96 | [5 empty] | 21.09.2022 12:00 | 13.3 | 748.5 | 79 | С-В | 1 | 90% | 0.95 | [42 empty] | 266 | 1065 |  | День | #VALUE! | #VALUE! | #VALUE! | #VALUE! | #VALUE! | #VALUE! |  |  | 0.3 |  | 0.25
21.09.2022 09:00 | 17.6 | 757.1 | 98 | Ю-З | 3 | 90% | 0.91 | [5 empty] | 21.09.2022 09:00 | 9.1 | 748.6 | 99 | C | 1 | 95% | 0.99 | [42 empty] | 266 | 1066 |  | Вечер | #VALUE! | #VALUE! | #VALUE! | #VALUE! | #VALUE! | #VALUE! |  |  | 0.4 |  | 0.25
21.09.2022 06:00 | 16 | 756.7 | 100 | Ю-З | 3 | 90% | 0.94 | [5 empty] | 21.09.2022 06:00 | 5.1 | 748.6 | 99 | 0 | 0 | 75% | 0.85 | [40 empty] | #VALUE! | #VALUE! | 266 | 1067 |  | Ночь | #VALUE! | #VALUE! | #VALUE! | #VALUE! | #VALUE! | #VALUE! |  |  | 0.1 |  | 0.25
21.09.2022 03:00 | 17.4 | 756.2 | 78 | З | 4.5 | 90% | 0.82 | [5 empty] | 21.09.2022 03:00 | 5.6 | 748.3 | 99 | 0 | 0 | 0% | 0.8 | [42 empty] | 267 | 1068 | 2022-05-10 | Утро | #VALUE! | #VALUE! | #VALUE! | #VALUE! | #VALUE! | #VALUE! |  |  | 0.2 |  | 0.25
21.09.2022 00:00 | 18.7 | 755.6 | 69 | Ю-З | 4.5 | 90% | 0.99 | [5 empty] | 21.09.2022 00:00 | 6.8 | 747.9 | 98 | 0 | 0 | 40%. | 0.94 | [42 empty] | 267 | 1069 |  | День | #VALUE! | #VALUE! | #VALUE! | #VALUE! | #VALUE! | #VALUE! |  |  | 0.3 |  | 0.25
20.09.2022 21:00 | 21.5 | 755 | 59 | С-З | 4.5 | 75% | 0.8 | 12:19 | 0.51313 | 5803.5053 | 3812.4 | 9615.9053 | 20.09.2022 21:00 | 10 | 747.5 | 92 | 0 | 0 | 60%. | 0.84 | 12:26 | 0.51786 | 5504.2279 | 1166.4 | 6670.6279 | [37 empty] | 267 | 1070 |  | Вечер | #VALUE! | #VALUE! | #VALUE! | #VALUE! | #VALUE! | #VALUE! |  |  | 0.4 |  | 0.25
20.09.2022 18:00 | 22.3 | 754.3 | 59 | C | 1.5 | 90% | 0.95 | [5 empty] | 20.09.2022 18:00 | 11.2 | 746.4 | 95 | 0 | 0 | 60%. | 0.94 | [40 empty] | #VALUE! | #VALUE! | 267 | 1071 |  | Ночь | #VALUE! | #VALUE! | #VALUE! | #VALUE! | #VALUE! | #VALUE! |  |  | 0.1 |  | 0.25
20.09.2022 15:00 | 24.9 | 754.6 | 44 | 0 | 0 | 90% | 0.81 | [5 empty] | 20.09.2022 15:00 | 13.6 | 745.4 | 71 | Ю-З | 1 | 90% | 0.9 | [42 empty] | 268 | 1072 | 2022-05-09 | Утро | #VALUE! | #VALUE! | #VALUE! | #VALUE! | #VALUE! | #VALUE! |  |  | 0.2 |  | 0.25
20.09.2022 12:00 | 22.8 | 755.8 | 46 | В | 6 | 75% | 0.92 | [5 empty] | 20.09.2022 12:00 | 15.2 | 744 | 63 | Ю-З | 1 | 75% | 1 | [42 empty] | 268 | 1073 |  | День | #VALUE! | #VALUE! | #VALUE! | #VALUE! | #VALUE! | #VALUE! |  |  | 0.3 |  | 0.25
20.09.2022 09:00 | 19.5 | 757 | 53 | В | 6 | 50%. | 0.86 | [5 empty] | 20.09.2022 09:00 | 11.9 | 742.6 | 78 | Ю | 1 | 75% | 0.91 | [42 empty] | 268 | 1074 |  | Вечер | #VALUE! | #VALUE! | #VALUE! | #VALUE! | #VALUE! | #VALUE! |  |  | 0.4 |  | 0.25
20.09.2022 06:00 | 14.8 | 756.7 | 71 | С-В | 3 | 75% | 0.89 | [5 empty] | 20.09.2022 06:00 | 11.2 | 740.4 | 81 | Ю | 1 | 90% | 0.84 | [40 empty] | #VALUE! | #VALUE! | 268 | 1075 |  | Ночь | #VALUE! | #VALUE! | #VALUE! | #VALUE! | #VALUE! | #VALUE! |  |  | 0.1 |  | 0.25
20.09.2022 03:00 | 16.1 | 757.3 | 66 | С-В | 3 | 75% | 0.92 | [5 empty] | 20.09.2022 03:00 | 11.3 | 738.5 | 80 | Ю-З | 2 | 90% | 0.97 | [42 empty] | 269 | 1076 | 2022-05-08 | Утро | #VALUE! | #VALUE! | #VALUE! | #VALUE! | #VALUE! | #VALUE! |  |  | 0.2 |  | 0.25
20.09.2022 00:00 | 17.3 | 757.9 | 63 | С-В | 3 | 75% | 0.91 | [5 empty] | 20.09.2022 00:00 | 10.6 | 735.6 | 81 | Ю | 2 | 90% | 0.89 | [42 empty] | 269 | 1077 |  | День | #VALUE! | #VALUE! | #VALUE! | #VALUE! | #VALUE! | #VALUE! |  |  | 0.3 |  | 0.25
19.09.2022 21:00 | 17.3 | 758.4 | 66 | С-В | 1.5 | 60%. | 0.93 | 12:22 | 0.51529 | 8024.7247 | 24978 | 33002.7247 | 19.09.2022 21:00 | 10.1 | 732.5 | 84 | Ю | 2 | 90% | 0.82 | 12:30 | 0.52103 | 4976.0666 | 2007.6 | 6983.6666 | [37 empty] | 269 | 1078 |  | Вечер | #VALUE! | #VALUE! | #VALUE! | #VALUE! | #VALUE! | #VALUE! |  |  | 0.4 |  | 0.25
19.09.2022 18:00 | 21.2 | 758.2 | 46 | Ю-В | 6 | 75% | 0.84 | [5 empty] | 19.09.2022 18:00 | 10 | 730 | 88 | Ю-В | 2 | 90% | 0.83 | [40 empty] | #VALUE! | #VALUE! | 269 | 1079 |  | Ночь | #VALUE! | #VALUE! | #VALUE! | #VALUE! | #VALUE! | #VALUE! |  |  | 0.1 |  | 0.25
19.09.2022 15:00 | 22.6 | 758.3 | 43 | Ю-В | 4.5 | 75% | 0.9 | [5 empty] | 19.09.2022 15:00 | 9.8 | 728.9 | 91 | Ю-В | 2 | 90% | 0.99 | [42 empty] | 270 | 1080 | 2022-05-07 | Утро | #VALUE! | #VALUE! | #VALUE! | #VALUE! | #VALUE! | #VALUE! |  |  | 0.2 |  | 0.25
19.09.2022 12:00 | 22.4 | 757.9 | 37 | C | 1.5 | 50%. | 0.96 | [5 empty] | 19.09.2022 12:00 | 11.1 | 729 | 72 | Ю-В | 2 | 90% | 0.81 | [42 empty] | 270 | 1081 |  | День | #VALUE! | #VALUE! | #VALUE! | #VALUE! | #VALUE! | #VALUE! |  |  | 0.3 |  | 0.25
19.09.2022 09:00 | 19.1 | 757.2 | 55 | С-З | 3 | 75% | 0.86 | [5 empty] | 19.09.2022 09:00 | 12.6 | 728.3 | 73 | Ю-В | 2 | 90% | 0.95 | [42 empty] | 270 | 1082 |  | Вечер | #VALUE! | #VALUE! | #VALUE! | #VALUE! | #VALUE! | #VALUE! |  |  | 0.4 |  | 0.25
19.09.2022 06:00 | 18 | 755.3 | 78 | С-З | 4.5 | 90% | 0.88 | [5 empty] | 19.09.2022 06:00 | 14.7 | 728.3 | 91 | Ю-В | 2 | 90% | 0.9 | [40 empty] | #VALUE! | #VALUE! | 270 | 1083 |  | Ночь | #VALUE! | #VALUE! | #VALUE! | #VALUE! | #VALUE! | #VALUE! |  |  | 0.1 |  | 0.25
19.09.2022 03:00 | 20.3 | 752.8 | 74 | С-З | 7.5 | 15% | 0.9 | [5 empty] | 19.09.2022 03:00 | 13.7 | 729.7 | 96 | Ю-В | 1 | 90% | 0.98 | [42 empty] | 271 | 1084 | 2022-05-06 | Утро | #VALUE! | #VALUE! | #VALUE! | #VALUE! | #VALUE! | #VALUE! |  |  | 0.2 |  | 0.25
19.09.2022 00:00 | 23.1 | 750.9 | 68 | З | 6 | 15% | 0.97 | [5 empty] | 19.09.2022 00:00 | 12.9 | 732.2 | 97 | В | 1 | 90% | 0.89 | [42 empty] | 271 | 1085 |  | День | #VALUE! | #VALUE! | #VALUE! | #VALUE! | #VALUE! | #VALUE! |  |  | 0.3 |  | 0.25
18.09.2022 21:00 | 24.4 | 750 | 58 | З | 3 | 15% | 0.83 | 12:25 | 0.51744 | 9960.1142 | 25012.5 | 34972.6142 | 18.09.2022 21:00 | 12.4 | 734 | 97 | В | 1 | 90% | 0.92 | 12:35 | 0.5242 | 6539.0139 | 712 | 7251.0139 | [37 empty] | 271 | 1086 |  | Вечер | #VALUE! | #VALUE! | #VALUE! | #VALUE! | #VALUE! | #VALUE! |  |  | 0.4 |  | 0.25
18.09.2022 18:00 | 30.7 | 748.3 | 34 | Ю-З | 12 | 75% | 0.98 | [5 empty] | 18.09.2022 18:00 | 12.3 | 736 | 96 | С-В | 1 | 90% | 0.85 | [40 empty] | #VALUE! | #VALUE! | 271 | 1087 |  | Ночь | #VALUE! | #VALUE! | #VALUE! | #VALUE! | #VALUE! | #VALUE! |  |  | 0.1 |  | 0.25
18.09.2022 15:00 | 38 | 748.2 | 19 | Ю-В | 4.5 | 25% | 1 | [5 empty] | 18.09.2022 15:00 | 13.1 | 738.2 | 88 | С-В | 1 | 90% | 0.91 | [42 empty] | 272 | 1088 | 2022-05-05 | Утро | #VALUE! | #VALUE! | #VALUE! | #VALUE! | #VALUE! | #VALUE! |  |  | 0.2 |  | 0.25
18.09.2022 12:00 | 32.6 | 749.3 | 35 | В | 3 | 15% | 0.88 | [5 empty] | 18.09.2022 12:00 | 15.4 | 739.6 | 67 | Ю-В | 1 | 95% | 0.93 | [42 empty] | 272 | 1089 |  | День | #VALUE! | #VALUE! | #VALUE! | #VALUE! | #VALUE! | #VALUE! |  |  | 0.3 |  | 0.25
18.09.2022 09:00 | 22.7 | 750.7 | 68 | В | 3 | 25% | 0.86 | [5 empty] | 18.09.2022 09:00 | 12.4 | 740.8 | 79 | Ю-В | 1 | 75% | 0.84 | [42 empty] | 272 | 1090 |  | Вечер | #VALUE! | #VALUE! | #VALUE! | #VALUE! | #VALUE! | #VALUE! |  |  | 0.4 |  | 0.25
18.09.2022 06:00 | 15.2 | 750.7 |  | В | 3 | 95% | 0.81 | [5 empty] | 18.09.2022 06:00 | 7.6 | 741 | 97 | 0 | 0 | 60%. | 0.85 | [40 empty] | #VALUE! | #VALUE! | 272 | 1091 |  | Ночь | #VALUE! | #VALUE! | #VALUE! | #VALUE! | #VALUE! | #VALUE! |  |  | 0.1 |  | 0.25
18.09.2022 03:00 | 16.5 | 751.3 |  | В | 3 | 25% | 0.9 | [5 empty] | 18.09.2022 03:00 | 9.6 | 740.7 | 91 | 0 | 0 | 60%. | 0.89 | [42 empty] | 273 | 1092 | 2022-05-04 | Утро | #VALUE! | #VALUE! | #VALUE! | #VALUE! | #VALUE! | #VALUE! |  |  | 0.2 |  | 0.25
18.09.2022 00:00 | 18 | 751.9 | 98 | Ю-В | 3 | 25% | 0.99 | [5 empty] | 18.09.2022 00:00 | 11.3 | 740.4 | 80 | 0 | 0 | 0% | 0.93 | [42 empty] | 273 | 1093 |  | День | #VALUE! | #VALUE! | #VALUE! | #VALUE! | #VALUE! | #VALUE! |  |  | 0.3 |  | 0.25
17.09.2022 21:00 | 19.9 | 752.6 | 79 | 0 | 0 | 25% | 0.83 | 12:28 | 0.51961 | 8639.6165 | 29038.5 | 37678.1165 | 17.09.2022 21:00 | 10.9 | 739.6 | 87 | 0 | 0 | 60%. | 0.87 | 12:39 | 0.52738 | 8155.3647 | 426 | 8581.3647 | [37 empty] | 273 | 1094 |  | Вечер | #VALUE! | #VALUE! | #VALUE! | #VALUE! | #VALUE! | #VALUE! |  |  | 0.4 |  | 0.25
17.09.2022 18:00 | 25.8 | 752.8 | 51 | Ю | 3 | 75% | 0.97 | [5 empty] | 17.09.2022 18:00 | 12.1 | 738.9 | 83 | 0 | 0 | 90% | 0.81 | [40 empty] | #VALUE! | #VALUE! | 273 | 1095 |  | Ночь | #VALUE! | #VALUE! | #VALUE! | #VALUE! | #VALUE! | #VALUE! |  |  | 0.1 |  | 0.25
17.09.2022 15:00 | 30.6 | 753.1 | 41 | Ю-З | 4.5 | 60%. | 0.85 | [5 empty] | 17.09.2022 15:00 | 15.8 | 738.3 | 49 | Ю-З | 1 | 75% | 0.84 | [42 empty] | 274 | 1096 | 2022-05-03 | Утро | #VALUE! | #VALUE! | #VALUE! | #VALUE! | #VALUE! | #VALUE! |  |  | 0.2 |  | 0.25
17.09.2022 12:00 | 28.2 | 753.4 | 51 | Ю-З | 4.5 | 60%. | 0.84 | [5 empty] | 17.09.2022 12:00 | 15.2 | 737.8 | 55 | З | 1 | 25% | 0.96 | [42 empty] | 274 | 1097 |  | День | #VALUE! | #VALUE! | #VALUE! | #VALUE! | #VALUE! | #VALUE! |  |  | 0.3 |  | 0.25
17.09.2022 09:00 | 24.4 | 753.4 | 69 | Ю-З | 6 | 90% | 1 | [5 empty] | 17.09.2022 09:00 | 12.5 | 737.2 | 77 | Ю | 1 | 25% | 0.9 | [42 empty] | 274 | 1098 |  | Вечер | #VALUE! | #VALUE! | #VALUE! | #VALUE! | #VALUE! | #VALUE! |  |  | 0.4 |  | 0.25
17.09.2022 06:00 | 21 | 752.7 | 81 | З | 3 | 75% | 0.89 | [5 empty] | 17.09.2022 06:00 | 7.7 | 736.4 | 98 | 0 | 0 | 0% | 0.94 | [40 empty] | #VALUE! | #VALUE! | 274 | 1099 |  | Ночь | #VALUE! | #VALUE! | #VALUE! | #VALUE! | #VALUE! | #VALUE! |  |  | 0.1 |  | 0.25
17.09.2022 03:00 | 22 | 751.9 | 79 | Ю-З | 9 | 25% | 0.8 | [5 empty] | 17.09.2022 03:00 | 9.9 | 735.7 | 98 | 0 | 0 | 90% | 0.94 | [42 empty] | 275 | 1100 | 2022-05-02 | Утро | #VALUE! | #VALUE! | #VALUE! | #VALUE! | #VALUE! | #VALUE! |  |  | 0.2 |  | 0.25
17.09.2022 00:00 | 24 | 751.5 | 49 | Ю-З | 10.5 | 15% | 0.99 | [5 empty] | 17.09.2022 00:00 | 11.4 | 734.8 | 98 | 0 | 0 | 90% | 0.84 | [42 empty] | 275 | 1101 |  | День | #VALUE! | #VALUE! | #VALUE! | #VALUE! | #VALUE! | #VALUE! |  |  | 0.3 |  | 0.25
16.09.2022 21:00 | 23.8 | 751.4 | 39 | Ю-З | 7.5 | 25% | 0.97 | 12:31 | 0.52176 | 6009.7275 | 61560 | 67569.7275 | 16.09.2022 21:00 | 12.8 | 734.4 | 97 | Ю-В | 1 | 90% | 0.88 | 12:44 | 0.53056 | 7283.9402 | 874.8 | 8158.7402 | [37 empty] | 275 | 1102 |  | Вечер | #VALUE! | #VALUE! | #VALUE! | #VALUE! | #VALUE! | #VALUE! |  |  | 0.4 |  | 0.25
16.09.2022 18:00 | 25.6 | 751.9 | 37 | Ю-З | 9 | 95% | 0.95 | [5 empty] | 16.09.2022 18:00 | 12.7 | 735.1 | 91 | Ю-В | 2 | 90% | 0.93 | [40 empty] | #VALUE! | #VALUE! | 275 | 1103 |  | Ночь | #VALUE! | #VALUE! | #VALUE! | #VALUE! | #VALUE! | #VALUE! |  |  | 0.1 |  | 0.25
16.09.2022 15:00 | 27.9 | 752.4 | 34 | Ю-З | 15 | 75% | 0.96 | [5 empty] | 16.09.2022 15:00 | 16.1 | 735.4 | 73 | Ю-В | 1 | 90% | 0.97 | [42 empty] | 276 | 1104 | 2022-05-01 | Утро | #VALUE! | #VALUE! | #VALUE! | #VALUE! | #VALUE! | #VALUE! |  |  | 0.2 |  | 0.25
16.09.2022 12:00 | 25.6 | 753.1 | 44 | Ю-З | 13.5 | 95% | 0.8 | [5 empty] | 16.09.2022 12:00 | 16.2 | 736.3 | 74 | Ю-В | 1 | 95% | 0.9 | [42 empty] | 276 | 1105 |  | День | #VALUE! | #VALUE! | #VALUE! | #VALUE! | #VALUE! | #VALUE! |  |  | 0.3 |  | 0.25
16.09.2022 09:00 | 23.7 | 753.4 | 52 | Ю-З | 12 | 90% | 0.93 | [5 empty] | 16.09.2022 09:00 | 11.4 | 737.3 | 91 | Ю-В | 1 | 90% | 0.82 | [42 empty] | 276 | 1106 |  | Вечер | #VALUE! | #VALUE! | #VALUE! | #VALUE! | #VALUE! | #VALUE! |  |  | 0.4 |  | 0.25
16.09.2022 06:00 | 22.1 | 753.3 | 65 | Ю-З | 10.5 | 90% | 0.87 | [5 empty] | 16.09.2022 06:00 | 8.3 | 737.8 | 99 | 0 | 0 | 90% | 0.96 | [40 empty] | #VALUE! | #VALUE! | 276 | 1107 |  | Ночь | #VALUE! | #VALUE! | #VALUE! | #VALUE! | #VALUE! | #VALUE! |  |  | 0.1 |  | 0.25
16.09.2022 03:00 | 21.7 | 753.7 | 63 | Ю-З | 10.5 | 90% | 0.85 | [5 empty] | 16.09.2022 03:00 | 6.6 | 738.1 | 98 | 0 | 0 | 0% | 0.83 | [42 empty] | 277 | 1108 | 2022-04-30 | Утро | #VALUE! | #VALUE! | #VALUE! | #VALUE! | #VALUE! | #VALUE! |  |  | 0.2 |  | 0.25
16.09.2022 00:00 | 20.7 | 754.5 | 72 | Ю | 7.5 | 75% | 0.87 | [5 empty] | 16.09.2022 00:00 | 8.2 | 738.6 | 97 | 0 | 0 | 0% | 1 | [42 empty] | 277 | 1109 |  | День | #VALUE! | #VALUE! | #VALUE! | #VALUE! | #VALUE! | #VALUE! |  |  | 0.3 |  | 0.25
15.09.2022 21:00 | 20.7 | 755.4 | 71 | Ю-З | 6 | 75% | 1 | 12:34 | 0.52391 | 5371.471 | 33526.5 | 38897.971 | 15.09.2022 21:00 | 9.6 | 738.8 | 95 | 0 | 0 | 0% | 0.97 | 12:49 | 0.53372 | 6019.3677 | 282 | 6301.3677 | [37 empty] | 277 | 1110 |  | Вечер | #VALUE! | #VALUE! | #VALUE! | #VALUE! | #VALUE! | #VALUE! |  |  | 0.4 |  | 0.25
15.09.2022 18:00 | 22.1 | 756.2 | 60 | Ю-З | 9 | 90% | 0.88 | [5 empty] | 15.09.2022 18:00 | 13 | 738.7 | 87 | 0 | 0 | 95% | 0.88 | [40 empty] | #VALUE! | #VALUE! | 277 | 1111 |  | Ночь | #VALUE! | #VALUE! | #VALUE! | #VALUE! | #VALUE! | #VALUE! |  |  | 0.1 |  | 0.25
15.09.2022 15:00 | 24.2 | 756.4 | 44 | Ю-З | 12 | 90% | 0.83 | [5 empty] | 15.09.2022 15:00 | 12.2 | 738.4 | 91 | З | 1 | 90% | 0.85 | [42 empty] | 278 | 1112 | 2022-04-29 | Утро | #VALUE! | #VALUE! | #VALUE! | #VALUE! | #VALUE! | #VALUE! |  |  | 0.2 |  | 0.25
15.09.2022 12:00 | 22.5 | 757.3 | 63 | Ю-З | 4.5 | 90% | 0.84 | [5 empty] | 15.09.2022 12:00 | 13.4 | 737.6 | 89 | 0 | 0 | 90% | 0.84 | [42 empty] | 278 | 1113 |  | День | #VALUE! | #VALUE! | #VALUE! | #VALUE! | #VALUE! | #VALUE! |  |  | 0.3 |  | 0.25
15.09.2022 09:00 | 18.2 | 757.9 | 84 | Ю-З | 4.5 | 90% | 0.94 | [5 empty] | 15.09.2022 09:00 | 12.1 | 737.2 | 98 | 0 | 0 | 90% | 0.82 | [42 empty] | 278 | 1114 |  | Вечер | #VALUE! | #VALUE! | #VALUE! | #VALUE! | #VALUE! | #VALUE! |  |  | 0.4 |  | 0.25
15.09.2022 06:00 | 15.4 | 757.5 | 87 | Ю-З | 3 | 95% | 0.97 | [5 empty] | 15.09.2022 06:00 | 11.7 | 737.2 | 97 | 0 | 0 | 90% | 0.88 | [40 empty] | #VALUE! | #VALUE! | 278 | 1115 |  | Ночь | #VALUE! | #VALUE! | #VALUE! | #VALUE! | #VALUE! | #VALUE! |  |  | 0.1 |  | 0.25
15.09.2022 03:00 | 14.8 | 757.7 | 85 | Ю-З | 4.5 | 40%. | 0.87 | [5 empty] | 15.09.2022 03:00 | 11.6 | 737.5 | 97 | С-В | 1 | 90% | 0.91 | [42 empty] | 279 | 1116 | 2022-04-28 | Утро | #VALUE! | #VALUE! | #VALUE! | #VALUE! | #VALUE! | #VALUE! |  |  | 0.2 |  | 0.25
15.09.2022 00:00 | 14.6 | 758 | 83 | Ю-З | 3 | 75% | 0.88 | [5 empty] | 15.09.2022 00:00 | 11.8 | 738.4 | 95 | 0 | 0 | 90% | 0.9 | [42 empty] | 279 | 1117 |  | День | #VALUE! | #VALUE! | #VALUE! | #VALUE! | #VALUE! | #VALUE! |  |  | 0.3 |  | 0.25
14.09.2022 21:00 | 17.4 | 758.5 | 69 | Ю-З | 6 | 75% | 0.84 | 12:38 | 0.52606 | 5407.3676 | 31725 | 37132.3676 | 14.09.2022 21:00 | 12.2 | 739.3 | 92 | В | 1 | 90% | 0.82 | 12:53 | 0.53689 | 5063.1411 | 1132.8 | 6195.9411 | [37 empty] | 279 | 1118 |  | Вечер | #VALUE! | #VALUE! | #VALUE! | #VALUE! | #VALUE! | #VALUE! |  |  | 0.4 |  | 0.25
14.09.2022 18:00 | 19.7 | 757.9 | 52 | С-З | 6 | 95% | 0.91 | [5 empty] | 14.09.2022 18:00 | 12.8 | 739.8 | 90 | В | 1 | 90% | 1 | [40 empty] | #VALUE! | #VALUE! | 279 | 1119 |  | Ночь | #VALUE! | #VALUE! | #VALUE! | #VALUE! | #VALUE! | #VALUE! |  |  | 0.1 |  | 0.25
14.09.2022 15:00 | 21.5 | 757.1 | 49 | З | 10.5 | 40%. | 0.8 | [5 empty] | 14.09.2022 15:00 | 12.5 | 740.1 | 93 | Ю-В | 1 | 90% | 0.93 | [42 empty] | 280 | 1120 | 2022-04-27 | Утро | #VALUE! | #VALUE! | #VALUE! | #VALUE! | #VALUE! | #VALUE! |  |  | 0.2 |  | 0.25
14.09.2022 12:00 | 20.2 | 756.4 | 55 | З | 7.5 | 75% | 0.8 | [5 empty] | 14.09.2022 12:00 | 12.2 | 740.2 | 90 | Ю-В | 1 | 90% | 0.85 | [42 empty] | 280 | 1121 |  | День | #VALUE! | #VALUE! | #VALUE! | #VALUE! | #VALUE! | #VALUE! |  |  | 0.3 |  | 0.25
14.09.2022 09:00 | 18.3 | 755.5 | 70 | Ю-З | 6 | 40%. | 0.87 | [5 empty] | 14.09.2022 09:00 | 11.1 | 740.8 | 94 | Ю-В | 1 | 90% | 0.81 | [42 empty] | 280 | 1122 |  | Вечер | #VALUE! | #VALUE! | #VALUE! | #VALUE! | #VALUE! | #VALUE! |  |  | 0.4 |  | 0.25
14.09.2022 06:00 | 14.1 | 754.5 | 100 | Ю-З | 4.5 | 40%. | 0.98 | [5 empty] | 14.09.2022 06:00 | 10.1 | 741.1 | 96 | В | 1 | 90% | 0.82 | [40 empty] | #VALUE! | #VALUE! | 280 | 1123 |  | Ночь | #VALUE! | #VALUE! | #VALUE! | #VALUE! | #VALUE! | #VALUE! |  |  | 0.1 |  | 0.25
14.09.2022 03:00 | 15.7 | 754 | 100 | Ю | 3 | 90% | 0.93 | [5 empty] | 14.09.2022 03:00 | 10.2 | 742.1 | 92 | С-В | 1 | 90% | 0.98 | [42 empty] | 281 | 1124 | 2022-04-26 | Утро | #VALUE! | #VALUE! | #VALUE! | #VALUE! | #VALUE! | #VALUE! |  |  | 0.2 |  | 0.25
14.09.2022 00:00 | 16.1 | 754 | 100 | В | 1.5 | 90% | 0.92 | [5 empty] | 14.09.2022 00:00 | 10.6 | 743.5 | 82 | С-В | 1 | 90% | 0.87 | [42 empty] | 281 | 1125 |  | День | #VALUE! | #VALUE! | #VALUE! | #VALUE! | #VALUE! | #VALUE! |  |  | 0.3 |  | 0.25
13.09.2022 21:00 | 17.7 | 753.9 | 74 | С-З | 1.5 | 90% | 0.95 | 12:41 | 0.52822 | 6291.9589 | 4737.6 | 11029.5589 | 13.09.2022 21:00 | 12.1 | 745.3 | 67 | С-В | 1 | 90% | 0.89 | 12:58 | 0.54006 | 5137.8427 | 728 | 5865.8427 | [37 empty] | 281 | 1126 |  | Вечер | #VALUE! | #VALUE! | #VALUE! | #VALUE! | #VALUE! | #VALUE! |  |  | 0.4 |  | 0.25
13.09.2022 18:00 | 20.6 | 753 | 56 | С-З | 3 | 95% | 0.84 | [5 empty] | 13.09.2022 18:00 | 13.9 | 746.2 | 52 | В | 1 | 90% | 1 | [40 empty] | #VALUE! | #VALUE! | 281 | 1127 |  | Ночь | #VALUE! | #VALUE! | #VALUE! | #VALUE! | #VALUE! | #VALUE! |  |  | 0.1 |  | 0.25
13.09.2022 15:00 | 23.4 | 751.9 | 48 | С-З | 4.5 | 75% | 0.91 | [5 empty] | 13.09.2022 15:00 | 14.4 | 747.1 | 52 | С-В | 1 | 90% | 0.83 | [42 empty] | 282 | 1128 | 2022-04-25 | Утро | #VALUE! | #VALUE! | #VALUE! | #VALUE! | #VALUE! | #VALUE! |  |  | 0.2 |  | 0.25
13.09.2022 12:00 | 23.6 | 751.9 | 56 | З | 7.5 | 75% | 1 | [5 empty] | 13.09.2022 12:00 | 15 | 748 | 51 | В | 1 | 60%. | 0.95 | [42 empty] | 282 | 1129 |  | День | #VALUE! | #VALUE! | #VALUE! | #VALUE! | #VALUE! | #VALUE! |  |  | 0.3 |  | 0.25
13.09.2022 09:00 | 20.1 | 751.9 | 79 | Ю-З | 4.5 | 50%. | 0.96 | [5 empty] | 13.09.2022 09:00 | 9.7 | 748.9 | 74 | С-В | 1 | 95% | 1 | [42 empty] | 282 | 1130 |  | Вечер | #VALUE! | #VALUE! | #VALUE! | #VALUE! | #VALUE! | #VALUE! |  |  | 0.4 |  | 0.25
13.09.2022 06:00 | 15.9 | 751 | 100 | З | 3 | 75% | 0.97 | [5 empty] | 13.09.2022 06:00 | 6.8 | 749 | 83 | 0 | 0 | 60%. | 0.82 | [40 empty] | #VALUE! | #VALUE! | 282 | 1131 |  | Ночь | #VALUE! | #VALUE! | #VALUE! | #VALUE! | #VALUE! | #VALUE! |  |  | 0.1 |  | 0.25
13.09.2022 03:00 | 17.4 | 750.7 | 100 | Ю-З | 4.5 | 75% | 1 | [5 empty] | 13.09.2022 03:00 | 9 | 749.5 | 74 | 0 | 0 | 60%. | 0.96 | [42 empty] | 283 | 1132 | 2022-04-24 | Утро | #VALUE! | #VALUE! | #VALUE! | #VALUE! | #VALUE! | #VALUE! |  |  | 0.2 |  | 0.25
13.09.2022 00:00 | 18.3 | 749.8 | 100 | Ю-В | 3 | 75% | 0.89 | [5 empty] | 13.09.2022 00:00 | 9.7 | 750.1 | 75 | 0 | 0 | 90% | 0.83 | [42 empty] | 283 | 1133 |  | День | #VALUE! | #VALUE! | #VALUE! | #VALUE! | #VALUE! | #VALUE! |  |  | 0.3 |  | 0.25
12.09.2022 21:00 | 19.6 | 750.8 | 83 | Ю-З | 4.5 | 75% | 0.88 | 12:44 | 0.53037 | 7280.6062 | 3493.5 | 10774.1062 | 12.09.2022 21:00 | 10.5 | 750.1 | 67 | 0 | 0 | 60%. | 0.97 | 13:02 | 0.54322 | 5139.273 | 864 | 6003.273 | [37 empty] | 283 | 1134 |  | Вечер | #VALUE! | #VALUE! | #VALUE! | #VALUE! | #VALUE! | #VALUE! |  |  | 0.4 |  | 0.25
12.09.2022 18:00 | 23.5 | 750.3 | 55 | С-В | 4.5 | 75% | 0.84 | [5 empty] | 12.09.2022 18:00 | 12.7 | 749.8 | 66 | С-В | 1 | 90% | 0.84 | [40 empty] | #VALUE! | #VALUE! | 283 | 1135 |  | Ночь | #VALUE! | #VALUE! | #VALUE! | #VALUE! | #VALUE! | #VALUE! |  |  | 0.1 |  | 0.25
12.09.2022 15:00 | 24.3 | 751.3 | 56 | С-В | 7.5 | 75% | 0.81 | [5 empty] | 12.09.2022 15:00 | 13.5 | 750.1 | 63 | В | 2 | 95% | 0.89 | [42 empty] | 284 | 1136 | 2022-04-23 | Утро | #VALUE! | #VALUE! | #VALUE! | #VALUE! | #VALUE! | #VALUE! |  |  | 0.2 |  | 0.25
12.09.2022 12:00 | 24.1 | 751.8 | 55 | Ю-В | 1.5 | 75% | 0.84 | [5 empty] | 12.09.2022 12:00 | 11.1 | 750.4 | 79 | Ю-В | 2 | 90% | 1 | [42 empty] | 284 | 1137 |  | День | #VALUE! | #VALUE! | #VALUE! | #VALUE! | #VALUE! | #VALUE! |  |  | 0.3 |  | 0.25
12.09.2022 09:00 | 22.1 | 752.8 | 63 | Ю | 1.5 | 60%. | 0.81 | [5 empty] | 12.09.2022 09:00 | 9.3 | 750.3 | 90 | С-В | 1 | 90% | 0.85 | [42 empty] | 284 | 1138 |  | Вечер | #VALUE! | #VALUE! | #VALUE! | #VALUE! | #VALUE! | #VALUE! |  |  | 0.4 |  | 0.25
12.09.2022 06:00 | 13.9 | 752.6 | 84 | С-В | 1.5 | 75% | 0.96 | [5 empty] | 12.09.2022 06:00 | 9.3 | 750.3 | 86 | 0 | 0 | 90% | 0.92 | [40 empty] | #VALUE! | #VALUE! | 284 | 1139 |  | Ночь | #VALUE! | #VALUE! | #VALUE! | #VALUE! | #VALUE! | #VALUE! |  |  | 0.1 |  | 0.25
12.09.2022 03:00 | 14.3 | 753.1 | 80 | С-В | 1.5 | 50%. | 0.89 | [5 empty] | 12.09.2022 03:00 | 10.8 | 750.7 | 71 | 0 | 0 | 90% | 0.82 | [42 empty] | 285 | 1140 | 2022-04-22 | Утро | #VALUE! | #VALUE! | #VALUE! | #VALUE! | #VALUE! | #VALUE! |  |  | 0.2 |  | 0.25
12.09.2022 00:00 | 16.6 | 753.4 | 67 | С-В | 3 | 5% | 0.82 | [5 empty] | 12.09.2022 00:00 | 9.8 | 750.7 | 74 | 0 | 0 | 90% | 0.91 | [42 empty] | 285 | 1141 |  | День | #VALUE! | #VALUE! | #VALUE! | #VALUE! | #VALUE! | #VALUE! |  |  | 0.3 |  | 0.25
11.09.2022 21:00 | 20.6 | 754.3 | 49 | С-В | 4.5 | 5% | 0.94 | 12:47 | 0.53251 | 9097.0217 | 35280 | 44377.0217 | 11.09.2022 21:00 | 10.4 | 751 | 68 | 0 | 0 | 90% | 0.96 | 13:07 | 0.54638 | 8446.9059 | 704 | 9150.9059 | [37 empty] | 285 | 1142 |  | Вечер | #VALUE! | #VALUE! | #VALUE! | #VALUE! | #VALUE! | #VALUE! |  |  | 0.4 |  | 0.25
11.09.2022 18:00 | 26.4 | 754.3 | 39 | С-В | 1.5 | 75% | 0.96 | [5 empty] | 11.09.2022 18:00 | 14.1 | 751.3 | 49 | Ю-В | 1 | 90% | 0.95 | [40 empty] | #VALUE! | #VALUE! | 285 | 1143 |  | Ночь | #VALUE! | #VALUE! | #VALUE! | #VALUE! | #VALUE! | #VALUE! |  |  | 0.1 |  | 0.25
11.09.2022 15:00 | 27.8 | 755.1 | 31 | В | 6 | 90% | 0.85 | [5 empty] | 11.09.2022 15:00 | 15.1 | 752.2 | 43 | Ю-В | 2 | 90% | 0.83 | [42 empty] | 286 | 1144 | 2022-04-21 | Утро | #VALUE! | #VALUE! | #VALUE! | #VALUE! | #VALUE! | #VALUE! |  |  | 0.2 |  | 0.25
11.09.2022 12:00 | 24.3 | 756.2 | 43 | С-В | 6 | 90% | 0.96 | [5 empty] | 11.09.2022 12:00 | 14.8 | 752.8 | 46 | Ю-В | 1 | 95% | 0.8 | [42 empty] | 286 | 1145 |  | День | #VALUE! | #VALUE! | #VALUE! | #VALUE! | #VALUE! | #VALUE! |  |  | 0.3 |  | 0.25
11.09.2022 09:00 | 18.1 | 757.2 | 56 | В | 7.5 | 90% | 0.82 | [5 empty] | 11.09.2022 09:00 | 11.7 | 753.5 | 63 | В | 1 | 50%. | 0.86 | [42 empty] | 286 | 1146 |  | Вечер | #VALUE! | #VALUE! | #VALUE! | #VALUE! | #VALUE! | #VALUE! |  |  | 0.4 |  | 0.25
11.09.2022 06:00 | 12.9 | 757.8 | 58 | С-В | 6 | 25% | 0.95 | [5 empty] | 11.09.2022 06:00 | 2.8 | 753.9 | 98 | 0 | 0 | 25% | 0.9 | [40 empty] | #VALUE! | #VALUE! | 286 | 1147 |  | Ночь | #VALUE! | #VALUE! | #VALUE! | #VALUE! | #VALUE! | #VALUE! |  |  | 0.1 |  | 0.25
11.09.2022 03:00 | 15 | 758.2 | 48 | В | 7.5 | 15% | 0.93 | [5 empty] | 11.09.2022 03:00 | 3.9 | 754.1 | 97 | 0 | 0 | 0% | 0.94 | [42 empty] | 287 | 1148 | 2022-04-20 | Утро | #VALUE! | #VALUE! | #VALUE! | #VALUE! | #VALUE! | #VALUE! |  |  | 0.2 |  | 0.25
11.09.2022 00:00 | 17.1 | 759.1 | 40 | С-В | 9 | 15% | 0.94 | [5 empty] | 11.09.2022 00:00 | 5.1 | 754.6 | 93 | 0 | 0 | 0% | 0.8 | [42 empty] | 287 | 1149 |  | День | #VALUE! | #VALUE! | #VALUE! | #VALUE! | #VALUE! | #VALUE! |  |  | 0.3 |  | 0.25
10.09.2022 21:00 | 19.7 | 760 | 34 | С-В | 9 | 15% | 0.9 | 12:50 | 0.53465 | 12146.8406 | 32580 | 44726.8406 | 10.09.2022 21:00 | 7.2 | 754.8 | 81 | 0 | 0 | 0% | 0.94 | 13:11 | 0.54954 | 13212.2992 | 421.8 | 13634.0992 | [37 empty] | 287 | 1150 |  | Вечер | #VALUE! | #VALUE! | #VALUE! | #VALUE! | #VALUE! | #VALUE! |  |  | 0.4 |  | 0.25
10.09.2022 18:00 | 23.7 | 760 | 29 | С-В | 9 | 25% | 0.89 | [5 empty] | 10.09.2022 18:00 | 13.2 | 755 | 48 | 0 | 0 | 0% | 0.8 | [40 empty] | #VALUE! | #VALUE! | 287 | 1151 |  | Ночь | #VALUE! | #VALUE! | #VALUE! | #VALUE! | #VALUE! | #VALUE! |  |  | 0.1 |  | 0.25
10.09.2022 15:00 | 26 | 761 | 27 | С-В | 7.5 | 50%. | 0.87 | [5 empty] | 10.09.2022 15:00 | 15.3 | 756.4 | 40 | С-З | 1 | 0% | 0.87 | [42 empty] | 288 | 1152 | 2022-04-19 | Утро | #VALUE! | #VALUE! | #VALUE! | #VALUE! | #VALUE! | #VALUE! |  |  | 0.2 |  | 0.25
10.09.2022 12:00 | 24.4 | 762.3 | 31 | В | 9 | 25% | 0.94 | [5 empty] | 10.09.2022 12:00 | 13.5 | 757.6 | 47 | С-З | 1 | 25% | 0.9 | [42 empty] | 288 | 1153 |  | День | #VALUE! | #VALUE! | #VALUE! | #VALUE! | #VALUE! | #VALUE! |  |  | 0.3 |  | 0.25
10.09.2022 09:00 | 18.2 | 763 | 47 | С-В | 6 | 40%. | 0.98 | [5 empty] | 10.09.2022 09:00 | 10.5 | 758.2 | 63 | С-З | 1 | 0% | 0.97 | [42 empty] | 288 | 1154 |  | Вечер | #VALUE! | #VALUE! | #VALUE! | #VALUE! | #VALUE! | #VALUE! |  |  | 0.4 |  | 0.25
10.09.2022 06:00 | 11 | 762.7 | 73 | С-В | 1.5 | 15% | 0.81 | [5 empty] | 10.09.2022 06:00 | 2.2 | 758.2 | 98 | 0 | 0 | 0% | 0.81 | [40 empty] | #VALUE! | #VALUE! | 288 | 1155 |  | Ночь | #VALUE! | #VALUE! | #VALUE! | #VALUE! | #VALUE! | #VALUE! |  |  | 0.1 |  | 0.25
10.09.2022 03:00 | 10.8 | 762.7 | 82 | C | 3 | 15% | 0.92 | [5 empty] | 10.09.2022 03:00 | 2.9 | 758 | 97 | 0 | 0 | 25% | 0.8 | [42 empty] | 289 | 1156 | 2022-04-18 | Утро | #VALUE! | #VALUE! | #VALUE! | #VALUE! | #VALUE! | #VALUE! |  |  | 0.2 |  | 0.25
10.09.2022 00:00 | 15.3 | 762.9 | 56 | 0 | 0 | 15% | 0.93 | [5 empty] | 10.09.2022 00:00 | 3.9 | 757.8 | 93 | 0 | 0 | 50%. | 0.94 | [42 empty] | 289 | 1157 |  | День | #VALUE! | #VALUE! | #VALUE! | #VALUE! | #VALUE! | #VALUE! |  |  | 0.3 |  | 0.25
09.09.2022 21:00 | 14.7 | 763.2 | 64 | С-В | 3 | 25% | 0.94 | 12:53 | 0.53679 | 11728.0896 | 1890 | 13618.0896 | 09.09.2022 21:00 | 6.2 | 757.4 | 83 | 0 | 0 | 0% | 0.88 | 13:16 | 0.5527 | 10091.9002 | 1299.6 | 11391.5002 | [37 empty] | 289 | 1158 |  | Вечер | #VALUE! | #VALUE! | #VALUE! | #VALUE! | #VALUE! | #VALUE! |  |  | 0.4 |  | 0.25
09.09.2022 18:00 | 23 | 762.4 | 29 | C | 3 | 40%. | 0.86 | [5 empty] | 09.09.2022 18:00 | 11.6 | 756.7 | 48 | C | 2 | 40%. | 0.96 | [40 empty] | #VALUE! | #VALUE! | 289 | 1159 |  | Ночь | #VALUE! | #VALUE! | #VALUE! | #VALUE! | #VALUE! | #VALUE! |  |  | 0.1 |  | 0.25
09.09.2022 15:00 | 25.1 | 762.4 | 26 | C | 1.5 | 40%. | 0.96 | [5 empty] | 09.09.2022 15:00 | 12.2 | 756.8 | 48 | С-З | 1 | 60%. | 0.82 | [42 empty] | 290 | 1160 | 2022-04-17 | Утро | #VALUE! | #VALUE! | #VALUE! | #VALUE! | #VALUE! | #VALUE! |  |  | 0.2 |  | 0.25
09.09.2022 12:00 | 21.8 | 763.3 | 34 | Ю-З | 1.5 | 40%. | 0.8 | [5 empty] | 09.09.2022 12:00 | 10.9 | 756.7 | 51 | C | 2 | 60%. | 0.98 | [42 empty] | 290 | 1161 |  | День | #VALUE! | #VALUE! | #VALUE! | #VALUE! | #VALUE! | #VALUE! |  |  | 0.3 |  | 0.25
09.09.2022 09:00 | 17.9 | 763.7 | 53 | С-В | 1.5 | 25% | 0.8 | [5 empty] | 09.09.2022 09:00 | 8.4 | 756 | 70 | C | 2 | 0% | 0.9 | [42 empty] | 290 | 1162 |  | Вечер | #VALUE! | #VALUE! | #VALUE! | #VALUE! | #VALUE! | #VALUE! |  |  | 0.4 |  | 0.25
09.09.2022 06:00 | 7.9 | 763 | 100 | Ю | 1.5 | 15% | 0.88 | [5 empty] | 09.09.2022 06:00 | 4.7 | 755.3 | 90 | 0 | 0 | 40%. | 0.88 | [40 empty] | #VALUE! | #VALUE! | 290 | 1163 |  | Ночь | #VALUE! | #VALUE! | #VALUE! | #VALUE! | #VALUE! | #VALUE! |  |  | 0.1 |  | 0.25
09.09.2022 03:00 | 8.8 | 762.8 | 91 | 0 | 0 | 15% | 0.84 | [5 empty] | 09.09.2022 03:00 | 6.3 | 754.3 | 81 | С-З | 1 | 95% | 0.98 | [42 empty] | 291 | 1164 | 2022-04-16 | Утро | #VALUE! | #VALUE! | #VALUE! | #VALUE! | #VALUE! | #VALUE! |  |  | 0.2 |  | 0.25
09.09.2022 00:00 | 11.6 | 763 | 71 | Ю-З | 1.5 | 15% | 0.92 | [5 empty] | 09.09.2022 00:00 | 6.8 | 753.5 | 76 | C | 1 | 75% | 0.82 | [42 empty] | 291 | 1165 |  | День | #VALUE! | #VALUE! | #VALUE! | #VALUE! | #VALUE! | #VALUE! |  |  | 0.3 |  | 0.25
08.09.2022 21:00 | 17.1 | 762.8 | 46 | C | 4.5 | 15% | 0.95 | 12:56 | 0.53892 | 9960.0197 | 2584.8 | 12544.8197 | 08.09.2022 21:00 | 7.4 | 752.8 | 76 | С-З | 2 | 5% | 0.99 | 13:20 | 0.55584 | 6483.325 | 2599.2 | 9082.525 | [37 empty] | 291 | 1166 |  | Вечер | #VALUE! | #VALUE! | #VALUE! | #VALUE! | #VALUE! | #VALUE! |  |  | 0.4 |  | 0.25
08.09.2022 18:00 | 22.5 | 761.5 | 37 | Ю-З | 3 | 25% | 0.82 | [5 empty] | 08.09.2022 18:00 | 8.6 | 751.6 | 76 | С-З | 3 | 95% | 0.86 | [40 empty] | #VALUE! | #VALUE! | 291 | 1167 |  | Ночь | #VALUE! | #VALUE! | #VALUE! | #VALUE! | #VALUE! | #VALUE! |  |  | 0.1 |  | 0.25
08.09.2022 15:00 | 23 | 761.7 | 32 | Ю-З | 3 | 50%. | 0.99 | [5 empty] | 08.09.2022 15:00 | 10.2 | 750.4 | 71 | С-З | 2 | 75% | 0.94 | [42 empty] | 292 | 1168 | 2022-04-15 | Утро | #VALUE! | #VALUE! | #VALUE! | #VALUE! | #VALUE! | #VALUE! |  |  | 0.2 |  | 0.25
08.09.2022 12:00 | 21.8 | 762.4 | 28 | В | 3 | 25% | 0.87 | [5 empty] | 08.09.2022 12:00 | 9.3 | 749.4 | 75 | C | 4 | 95% | 0.82 | [42 empty] | 292 | 1169 |  | День | #VALUE! | #VALUE! | #VALUE! | #VALUE! | #VALUE! | #VALUE! |  |  | 0.3 |  | 0.25
08.09.2022 09:00 | 14.9 | 762.8 | 48 | 0 | 0 | 75% | 0.89 | [5 empty] | 08.09.2022 09:00 | 8.9 | 748.5 | 78 | С-З | 3 | 90% | 0.97 | [42 empty] | 292 | 1170 |  | Вечер | #VALUE! | #VALUE! | #VALUE! | #VALUE! | #VALUE! | #VALUE! |  |  | 0.4 |  | 0.25
08.09.2022 06:00 | 8.2 | 762.7 | 75 | 0 | 0 | 95% | 0.9 | [5 empty] | 08.09.2022 06:00 | 8 | 747.5 | 86 | С-З | 3 | 90% | 0.9 | [40 empty] | #VALUE! | #VALUE! | 292 | 1171 |  | Ночь | #VALUE! | #VALUE! | #VALUE! | #VALUE! | #VALUE! | #VALUE! |  |  | 0.1 |  | 0.25
08.09.2022 03:00 | 9.8 | 762.9 | 61 | С-В | 1.5 | 25% | 0.95 | [5 empty] | 08.09.2022 03:00 | 8.5 | 746.9 | 89 | С-З | 1 | 90% | 0.86 | [42 empty] | 293 | 1172 | 2022-04-14 | Утро | #VALUE! | #VALUE! | #VALUE! | #VALUE! | #VALUE! | #VALUE! |  |  | 0.2 |  | 0.25
08.09.2022 00:00 | 12 | 763.1 | 60 | C | 3 | 25% | 0.81 | [5 empty] | 08.09.2022 00:00 | 7.9 | 746.6 | 95 | 0 | 0 | 90% | 0.88 | [42 empty] | 293 | 1173 |  | День | #VALUE! | #VALUE! | #VALUE! | #VALUE! | #VALUE! | #VALUE! |  |  | 0.3 |  | 0.25
07.09.2022 21:00 | 14.1 | 763 | 46 | C | 3 | 15% | 0.95 | 12:59 | 0.54105 | 10191.1382 | 2702.7 | 12893.8382 | 07.09.2022 21:00 | 8.2 | 746.4 | 90 | 0 | 0 | 60%. | 0.83 | 13:25 | 0.55899 | 5342.8556 | 849.6 | 6192.4556 | [37 empty] | 293 | 1174 |  | Вечер | #VALUE! | #VALUE! | #VALUE! | #VALUE! | #VALUE! | #VALUE! |  |  | 0.4 |  | 0.25
07.09.2022 18:00 | 20 | 762.1 | 29 | С-В | 3 | 15% | 0.81 | [5 empty] | 07.09.2022 18:00 | 8.9 | 745.9 | 94 | С-З | 1 | 90% | 0.9 | [40 empty] | #VALUE! | #VALUE! | 293 | 1175 |  | Ночь | #VALUE! | #VALUE! | #VALUE! | #VALUE! | #VALUE! | #VALUE! |  |  | 0.1 |  | 0.25
07.09.2022 15:00 | 21.6 | 761.8 | 25 | Ю-В | 3 | 25% | 0.82 | [5 empty] | 07.09.2022 15:00 | 9 | 746.4 | 85 | Ю-З | 1 | 90% | 0.95 | [42 empty] | 294 | 1176 | 2022-04-13 | Утро | #VALUE! | #VALUE! | #VALUE! | #VALUE! | #VALUE! | #VALUE! |  |  | 0.2 |  | 0.25
07.09.2022 12:00 | 20.1 | 762.4 | 31 | С-В | 4.5 | 75% | 0.84 | [5 empty] | 07.09.2022 12:00 | 12.4 | 746.4 | 60 | З | 1 | 95% | 0.82 | [42 empty] | 294 | 1177 |  | День | #VALUE! | #VALUE! | #VALUE! | #VALUE! | #VALUE! | #VALUE! |  |  | 0.3 |  | 0.25
07.09.2022 09:00 | 16.8 | 762.4 | 44 | С-В | 1.5 | 15% | 0.91 | [5 empty] | 07.09.2022 09:00 | 8.4 | 747.1 | 80 | Ю-З | 1 | 75% | 0.88 | [42 empty] | 294 | 1178 |  | Вечер | #VALUE! | #VALUE! | #VALUE! | #VALUE! | #VALUE! | #VALUE! |  |  | 0.4 |  | 0.25
07.09.2022 06:00 | 6.6 | 761.8 | 85 | C | 1.5 | 25% | 0.84 | [5 empty] | 07.09.2022 06:00 | 6.5 | 747.5 | 86 | Ю-З | 1 | 90% | 0.91 | [40 empty] | #VALUE! | #VALUE! | 294 | 1179 |  | Ночь | #VALUE! | #VALUE! | #VALUE! | #VALUE! | #VALUE! | #VALUE! |  |  | 0.1 |  | 0.25
07.09.2022 03:00 | 8.4 | 761.9 | 75 | С-З | 1.5 | 40%. | 0.86 | [5 empty] | 07.09.2022 03:00 | 6.8 | 748.3 | 85 | 0 | 0 | 95% | 0.89 | [42 empty] | 295 | 1180 | 2022-04-12 | Утро | #VALUE! | #VALUE! | #VALUE! | #VALUE! | #VALUE! | #VALUE! |  |  | 0.2 |  | 0.25
07.09.2022 00:00 | 11.4 | 762 | 61 | C | 1.5 | 75% | 0.9 | [5 empty] | 07.09.2022 00:00 | 8 | 749 | 74 | С-З | 1 | 90% | 0.9 | [42 empty] | 295 | 1181 |  | День | #VALUE! | #VALUE! | #VALUE! | #VALUE! | #VALUE! | #VALUE! |  |  | 0.3 |  | 0.25
06.09.2022 21:00 | 15 | 761.7 | 41 | С-З | 4.5 | 50%. | 0.84 | 13:02 | 0.54319 | 7406.9451 | 4170 | 11576.9451 | 06.09.2022 21:00 | 9 | 749.6 | 74 | С-З | 1 | 95% | 0.97 | 13:29 | 0.56214 | 5698.3579 | 2519.4 | 8217.7579 | [37 empty] | 295 | 1182 |  | Вечер | #VALUE! | #VALUE! | #VALUE! | #VALUE! | #VALUE! | #VALUE! |  |  | 0.4 |  | 0.25
06.09.2022 18:00 | 20.2 | 760.3 | 33 | С-З | 6 | 50%. | 0.99 | [5 empty] | 06.09.2022 18:00 | 10.7 | 749.5 | 66 | С-З | 2 | 90% | 0.86 | [40 empty] | #VALUE! | #VALUE! | 295 | 1183 |  | Ночь | #VALUE! | #VALUE! | #VALUE! | #VALUE! | #VALUE! | #VALUE! |  |  | 0.1 |  | 0.25
06.09.2022 15:00 | 21.6 | 760.2 | 34 | С-З | 4.5 | 75% | 0.81 | [5 empty] | 06.09.2022 15:00 | 9.9 | 750.1 | 80 | C | 2 | 90% | 0.93 | [42 empty] | 296 | 1184 | 2022-04-11 | Утро | #VALUE! | #VALUE! | #VALUE! | #VALUE! | #VALUE! | #VALUE! |  |  | 0.2 |  | 0.25
06.09.2022 12:00 | 22.7 | 761.1 | 29 | С-З | 3 | 40%. | 0.8 | [5 empty] | 06.09.2022 12:00 | 10.2 | 750.3 | 68 | С-З | 3 | 90% | 0.93 | [42 empty] | 296 | 1185 |  | День | #VALUE! | #VALUE! | #VALUE! | #VALUE! | #VALUE! | #VALUE! |  |  | 0.3 |  | 0.25
06.09.2022 09:00 | 19.2 | 761.8 | 37 | Ю-В | 1.5 | 15% | 0.9 | [5 empty] | 06.09.2022 09:00 | 8.2 | 750.8 | 79 | С-З | 2 | 90% | 0.94 | [42 empty] | 296 | 1186 |  | Вечер | #VALUE! | #VALUE! | #VALUE! | #VALUE! | #VALUE! | #VALUE! |  |  | 0.4 |  | 0.25
06.09.2022 06:00 | 9.4 | 761.5 | 70 | C | 3 | 60%. | 0.9 | [5 empty] | 06.09.2022 06:00 | 7.6 | 750.7 | 83 | С-З | 2 | 90% | 0.95 | [40 empty] | #VALUE! | #VALUE! | 296 | 1187 |  | Ночь | #VALUE! | #VALUE! | #VALUE! | #VALUE! | #VALUE! | #VALUE! |  |  | 0.1 |  | 0.25
06.09.2022 03:00 | 11.2 | 761.5 | 63 | С-В | 3 | 75% | 0.81 | [5 empty] | 06.09.2022 03:00 | 7.9 | 750.6 | 84 | С-З | 3 | 60%. | 0.96 | [42 empty] | 297 | 1188 | 2022-04-10 | Утро | #VALUE! | #VALUE! | #VALUE! | #VALUE! | #VALUE! | #VALUE! |  |  | 0.2 |  | 0.25
06.09.2022 00:00 | 14.7 | 761.5 | 53 | C | 4.5 | 95% | 0.9 | [5 empty] | 06.09.2022 00:00 | 8.7 | 750.9 | 86 | С-З | 2 | 75% | 0.87 | [42 empty] | 297 | 1189 |  | День | #VALUE! | #VALUE! | #VALUE! | #VALUE! | #VALUE! | #VALUE! |  |  | 0.3 |  | 0.25
05.09.2022 21:00 | 15.6 | 761.4 | 70 | C | 1.5 | 95% | 0.9 | 13:05 | 0.54531 | 4893.3345 | 30015 | 34908.3345 | 05.09.2022 21:00 | 9.4 | 751.2 | 86 | С-З | 2 | 90% | 0.91 | 13:34 | 0.56528 | 7350.9923 | 872.4 | 8223.3923 | [37 empty] | 297 | 1190 |  | Вечер | #VALUE! | #VALUE! | #VALUE! | #VALUE! | #VALUE! | #VALUE! |  |  | 0.4 |  | 0.25
05.09.2022 18:00 | 18.8 | 760.5 | 49 | В | 4.5 | 90% | 0.82 | [5 empty] | 05.09.2022 18:00 | 11.1 | 750.7 | 75 | С-З | 1 | 95% | 0.91 | [40 empty] | #VALUE! | #VALUE! | 297 | 1191 |  | Ночь | #VALUE! | #VALUE! | #VALUE! | #VALUE! | #VALUE! | #VALUE! |  |  | 0.1 |  | 0.25
05.09.2022 15:00 | 19.2 | 760.5 | 47 | С-В | 6 | 90% | 0.82 | [5 empty] | 05.09.2022 15:00 | 10.9 | 751.1 | 79 | З | 1 | 90% | 0.81 | [42 empty] | 298 | 1192 | 2022-04-09 | Утро | #VALUE! | #VALUE! | #VALUE! | #VALUE! | #VALUE! | #VALUE! |  |  | 0.2 |  | 0.25
05.09.2022 12:00 | 17.9 | 761.2 | 51 | С-В | 7.5 | 90% | 0.88 | [5 empty] | 05.09.2022 12:00 | 10.8 | 751.8 | 64 | С-З | 1 | 90% | 0.98 | [42 empty] | 298 | 1193 |  | День | #VALUE! | #VALUE! | #VALUE! | #VALUE! | #VALUE! | #VALUE! |  |  | 0.3 |  | 0.25
05.09.2022 09:00 | 13.5 | 761.8 | 70 | С-В | 6 | 90% | 0.9 | [5 empty] | 05.09.2022 09:00 | 8.9 | 752 | 82 | С-З | 1 | 95% | 0.9 | [42 empty] | 298 | 1194 |  | Вечер | #VALUE! | #VALUE! | #VALUE! | #VALUE! | #VALUE! | #VALUE! |  |  | 0.4 |  | 0.25
05.09.2022 06:00 | 12.6 | 761.5 | 73 | С-В | 6 | 90% | 0.86 | [5 empty] | 05.09.2022 06:00 | 6.5 | 751.9 | 92 | 0 | 0 | 90% | 0.9 | [40 empty] | #VALUE! | #VALUE! | 298 | 1195 |  | Ночь | #VALUE! | #VALUE! | #VALUE! | #VALUE! | #VALUE! | #VALUE! |  |  | 0.1 |  | 0.25
05.09.2022 03:00 | 13.7 | 761.2 | 72 | С-В | 6 | 95% | 0.89 | [5 empty] | 05.09.2022 03:00 | 5.3 | 752.2 | 93 | 0 | 0 | 25% | 0.97 | [42 empty] | 299 | 1196 | 2022-04-08 | Утро | #VALUE! | #VALUE! | #VALUE! | #VALUE! | #VALUE! | #VALUE! |  |  | 0.2 |  | 0.25
05.09.2022 00:00 | 15.9 | 760.9 | 65 | C | 6 | 90% | 0.83 | [5 empty] | 05.09.2022 00:00 | 7.3 | 752.4 | 81 | 0 | 0 | 0% | 0.89 | [42 empty] | 299 | 1197 |  | День | #VALUE! | #VALUE! | #VALUE! | #VALUE! | #VALUE! | #VALUE! |  |  | 0.3 |  | 0.25
04.09.2022 21:00 | 19.2 | 759.8 | 54 | С-З | 3 | 25% | 0.82 | 13:08 | 0.54743 | 7156.1874 | 35244 | 42400.1874 | 04.09.2022 21:00 | 8.8 | 752.5 | 74 | 0 | 0 | 0% | 0.99 | 13:39 | 0.56843 | 11495.2775 | 898.8 | 12394.0775 | [37 empty] | 299 | 1198 |  | Вечер | #VALUE! | #VALUE! | #VALUE! | #VALUE! | #VALUE! | #VALUE! |  |  | 0.4 |  | 0.25
04.09.2022 18:00 | 23.5 | 758 | 39 | С-З | 9 | 95% | 0.92 | [5 empty] | 04.09.2022 18:00 | 12.7 | 752.2 | 46 | С-З | 1 | 40%. | 0.89 | [40 empty] | #VALUE! | #VALUE! | 299 | 1199 |  | Ночь | #VALUE! | #VALUE! | #VALUE! | #VALUE! | #VALUE! | #VALUE! |  |  | 0.1 |  | 0.25
04.09.2022 15:00 | 26.4 | 756.7 | 37 | С-З | 10.5 | 75% | 0.94 | [5 empty] | 04.09.2022 15:00 | 14 | 752.5 | 44 | С-З | 1 | 75% | 0.84 | [42 empty] | 300 | 1200 | 2022-04-07 | Утро | #VALUE! | #VALUE! | #VALUE! | #VALUE! | #VALUE! | #VALUE! |  |  | 0.2 |  | 0.25
04.09.2022 12:00 | 26.9 | 756.1 | 40 | С-З | 7.5 | 75% | 0.94 | [5 empty] | 04.09.2022 12:00 | 14.4 | 752.8 | 47 | З | 2 | 75% | 0.98 | [42 empty] | 300 | 1201 |  | День | #VALUE! | #VALUE! | #VALUE! | #VALUE! | #VALUE! | #VALUE! |  |  | 0.3 |  | 0.25
04.09.2022 09:00 | 25 | 755.5 | 66 | З | 9 | 95% | 0.8 | [5 empty] | 04.09.2022 09:00 | 11.1 | 753.4 | 64 | С-З | 2 | 0% | 0.9 | [42 empty] | 300 | 1202 |  | Вечер | #VALUE! | #VALUE! | #VALUE! | #VALUE! | #VALUE! | #VALUE! |  |  | 0.4 |  | 0.25
04.09.2022 06:00 | 21.8 | 755 | 81 | Ю-З | 7.5 | 90% | 0.87 | [5 empty] | 04.09.2022 06:00 | 5.8 | 753.4 | 97 | 0 | 0 | 0% | 0.98 | [40 empty] | #VALUE! | #VALUE! | 300 | 1203 |  | Ночь | #VALUE! | #VALUE! | #VALUE! | #VALUE! | #VALUE! | #VALUE! |  |  | 0.1 |  | 0.25
04.09.2022 03:00 | 18.8 | 754.3 | 85 | Ю-З | 1.5 | 90% | 0.89 | [5 empty] | 04.09.2022 03:00 | 7.2 | 753.2 | 90 | 0 | 0 | 25% | 0.93 | [42 empty] | 301 | 1204 | 2022-04-06 | Утро | #VALUE! | #VALUE! | #VALUE! | #VALUE! | #VALUE! | #VALUE! |  |  | 0.2 |  | 0.25
04.09.2022 00:00 | 22.2 | 753.7 | 54 | С-З | 1.5 | 15% | 0.94 | [5 empty] | 04.09.2022 00:00 | 9.6 | 752.9 | 83 | 0 | 0 | 75% | 0.98 | [42 empty] | 301 | 1205 |  | День | #VALUE! | #VALUE! | #VALUE! | #VALUE! | #VALUE! | #VALUE! |  |  | 0.3 |  | 0.25
03.09.2022 21:00 | 25 | 754.2 | 50 | C | 1.5 | 15% | 0.83 | 13:11 | 0.54954 | 13067.0895 | 28782 | 41849.0895 | 03.09.2022 21:00 | 10.7 | 753.1 | 78 | 0 | 0 | 90% | 0.8 | 13:43 | 0.57155 | 10419.8078 | 712 | 11131.8078 | [37 empty] | 301 | 1206 |  | Вечер | #VALUE! | #VALUE! | #VALUE! | #VALUE! | #VALUE! | #VALUE! |  |  | 0.4 |  | 0.25
03.09.2022 18:00 | 30 | 754.1 | 37 | С-В | 6 | 5% | 1 | [5 empty] | 03.09.2022 18:00 | 13.8 | 753.1 | 51 | С-З | 1 | 90% | 0.91 | [40 empty] | #VALUE! | #VALUE! | 301 | 1207 |  | Ночь | #VALUE! | #VALUE! | #VALUE! | #VALUE! | #VALUE! | #VALUE! |  |  | 0.1 |  | 0.25
03.09.2022 15:00 | 31.4 | 755.3 | 38 | В | 4.5 | 15% | 0.99 | [5 empty] | 03.09.2022 15:00 | 14.6 | 753.9 | 50 | Ю-З | 1 | 75% | 0.82 | [42 empty] | 302 | 1208 | 2022-04-05 | Утро | #VALUE! | #VALUE! | #VALUE! | #VALUE! | #VALUE! | #VALUE! |  |  | 0.2 |  | 0.25
03.09.2022 12:00 | 27.9 | 756.2 | 41 | В | 4.5 | 15% | 0.93 | [5 empty] | 03.09.2022 12:00 | 13 | 754.3 | 56 | С-З | 2 | 75% | 0.87 | [42 empty] | 302 | 1209 |  | День | #VALUE! | #VALUE! | #VALUE! | #VALUE! | #VALUE! | #VALUE! |  |  | 0.3 |  | 0.25
03.09.2022 09:00 | 23.4 | 757 | 48 | С-В | 7.5 | 15% | 0.92 | [5 empty] | 03.09.2022 09:00 | 9.5 | 754.1 | 75 | З | 1 | 0% | 0.94 | [42 empty] | 302 | 1210 |  | Вечер | #VALUE! | #VALUE! | #VALUE! | #VALUE! | #VALUE! | #VALUE! |  |  | 0.4 |  | 0.25
03.09.2022 06:00 | 18.8 | 757.1 | 56 | C | 3 | 25% | 0.97 | [5 empty] | 03.09.2022 06:00 | 5.3 | 753.3 | 93 | 0 | 0 | 0% | 0.93 | [40 empty] | #VALUE! | #VALUE! | 302 | 1211 |  | Ночь | #VALUE! | #VALUE! | #VALUE! | #VALUE! | #VALUE! | #VALUE! |  |  | 0.1 |  | 0.25
03.09.2022 03:00 | 20.9 | 756.7 | 51 | С-В | 4.5 | 15% | 0.86 | [5 empty] | 03.09.2022 03:00 | 6.6 | 752.2 | 85 | 0 | 0 | 0% | 1 | [42 empty] | 303 | 1212 | 2022-04-04 | Утро | #VALUE! | #VALUE! | #VALUE! | #VALUE! | #VALUE! | #VALUE! |  |  | 0.2 |  | 0.25
03.09.2022 00:00 | 24.4 | 756.7 | 44 | С-В | 7.5 | 15% | 0.88 | [5 empty] | 03.09.2022 00:00 | 7.8 | 751.6 | 81 | 0 | 0 | 0% | 0.85 | [42 empty] | 303 | 1213 |  | День | #VALUE! | #VALUE! | #VALUE! | #VALUE! | #VALUE! | #VALUE! |  |  | 0.3 |  | 0.25
02.09.2022 21:00 | 26.3 | 757.2 | 44 | С-В | 6 | 5% | 0.91 | 13:14 | 0.55164 | 9288.3805 | 28755 | 38043.3805 | 02.09.2022 21:00 | 9.8 | 750.6 | 74 | 0 | 0 | 75% | 0.98 | 13:48 | 0.57469 | 6152.4032 | 1341 | 7493.4032 | [37 empty] | 303 | 1214 |  | Вечер | #VALUE! | #VALUE! | #VALUE! | #VALUE! | #VALUE! | #VALUE! |  |  | 0.4 |  | 0.25
02.09.2022 18:00 | 29.4 | 756.7 | 39 | С-В | 6 | 15% | 0.98 | [5 empty] | 02.09.2022 18:00 | 11.1 | 749.6 | 68 | З | 1 | 75% | 0.89 | [40 empty] | #VALUE! | #VALUE! | 303 | 1215 |  | Ночь | #VALUE! | #VALUE! | #VALUE! | #VALUE! | #VALUE! | #VALUE! |  |  | 0.1 |  | 0.25
02.09.2022 15:00 | 30.6 | 757.6 | 39 | С-В | 6 | 75% | 0.85 | [5 empty] | 02.09.2022 15:00 | 10.7 | 748.5 | 79 | С-З | 1 | 60%. | 0.98 | [42 empty] | 304 | 1216 | 2022-04-03 | Утро | #VALUE! | #VALUE! | #VALUE! | #VALUE! | #VALUE! | #VALUE! |  |  | 0.2 |  | 0.25
02.09.2022 12:00 | 28.5 | 758 | 47 | С-В | 7.5 | 75% | 0.85 | [5 empty] | 02.09.2022 12:00 | 9.4 | 747.2 | 79 | С-З | 2 | 95% | 0.98 | [42 empty] | 304 | 1217 |  | День | #VALUE! | #VALUE! | #VALUE! | #VALUE! | #VALUE! | #VALUE! |  |  | 0.3 |  | 0.25
02.09.2022 09:00 | 23.4 | 758.1 | 66 | С-В | 4.5 | 25% | 1 | [5 empty] | 02.09.2022 09:00 | 8.2 | 746.1 | 80 | З | 2 | 90% | 1 | [42 empty] | 304 | 1218 |  | Вечер | #VALUE! | #VALUE! | #VALUE! | #VALUE! | #VALUE! | #VALUE! |  |  | 0.4 |  | 0.25
02.09.2022 06:00 | 19.6 | 757 | 81 | C | 4.5 | 75% | 0.81 | [5 empty] | 02.09.2022 06:00 | 7.7 | 745.1 | 74 | С-З | 1 | 90% | 0.84 | [40 empty] | #VALUE! | #VALUE! | 304 | 1219 |  | Ночь | #VALUE! | #VALUE! | #VALUE! | #VALUE! | #VALUE! | #VALUE! |  |  | 0.1 |  | 0.25
02.09.2022 03:00 | 20.7 | 756.1 | 74 | С-З | 3 | 25% | 0.84 | [5 empty] | 02.09.2022 03:00 | 8 | 744.6 | 80 | З | 1 | 90% | 0.98 | [42 empty] | 305 | 1220 | 2022-04-02 | Утро | #VALUE! | #VALUE! | #VALUE! | #VALUE! | #VALUE! | #VALUE! |  |  | 0.2 |  | 0.25
02.09.2022 00:00 | 24.3 | 755 | 61 | С-З | 3 | 95% | 0.86 | [5 empty] | 02.09.2022 00:00 | 8.3 | 744.3 | 81 | С-З | 1 | 60%. | 0.8 | [42 empty] | 305 | 1221 |  | День | #VALUE! | #VALUE! | #VALUE! | #VALUE! | #VALUE! | #VALUE! |  |  | 0.3 |  | 0.25
01.09.2022 21:00 | 27.6 | 753.4 | 47 | С-З | 3 | 15% | 0.96 | 13:17 | 0.55374 | 11016.6481 | 3168 | 14184.6481 | 01.09.2022 21:00 | 9.7 | 744.6 | 70 | C | 1 | 50%. | 0.93 | 13:52 | 0.5778 | 6575.8194 | 1243.8 | 7819.6194 | [37 empty] | 305 | 1222 |  | Вечер | #VALUE! | #VALUE! | #VALUE! | #VALUE! | #VALUE! | #VALUE! |  |  | 0.4 |  | 0.25
01.09.2022 18:00 | 32.4 | 752.1 | 34 | С-З | 4.5 | 75% | 0.82 | [5 empty] | 01.09.2022 18:00 | 10 | 744.4 | 84 | 0 | 0 | 60%. | 0.87 | [40 empty] | #VALUE! | #VALUE! | 305 | 1223 |  | Ночь | #VALUE! | #VALUE! | #VALUE! | #VALUE! | #VALUE! | #VALUE! |  |  | 0.1 |  | 0.25
01.09.2022 15:00 | 35 | 752.2 | 30 | З | 3 | 75% | 0.94 | [5 empty] | 01.09.2022 15:00 | 12.6 | 744.4 | 56 | С-З | 2 | 95% | 0.8 | [42 empty] | 306 | 1224 | 2022-04-01 | Утро | #VALUE! | #VALUE! | #VALUE! | #VALUE! | #VALUE! | #VALUE! |  |  | 0.2 |  | 0.25
01.09.2022 12:00 | 33.3 | 752.6 | 37 | Ю-З | 3 | 40%. | 0.82 | [5 empty] | 01.09.2022 12:00 | 11.6 | 744 | 60 | С-З | 2 | 90% | 0.89 | [42 empty] | 306 | 1225 |  | День | #VALUE! | #VALUE! | #VALUE! | #VALUE! | #VALUE! | #VALUE! |  |  | 0.3 |  | 0.25
01.09.2022 09:00 | 27.7 | 753.1 | 56 | Ю-З | 6 | 5% | 0.83 | [5 empty] | 01.09.2022 09:00 | 10.6 | 743.6 | 69 | Ю-З | 1 | 90% | 0.83 | [42 empty] | 306 | 1226 |  | Вечер | #VALUE! | #VALUE! | #VALUE! | #VALUE! | #VALUE! | #VALUE! |  |  | 0.4 |  | 0.25
01.09.2022 06:00 | 18.8 | 752.8 |  | С-В | 1.5 | 15% | 0.99 | [5 empty] | 01.09.2022 06:00 | 9.5 | 743.6 | 82 | С-З | 1 | 95% | 0.96 | [40 empty] | #VALUE! | #VALUE! | 306 | 1227 |  | Ночь | #VALUE! | #VALUE! | #VALUE! | #VALUE! | #VALUE! | #VALUE! |  |  | 0.1 |  | 0.25
01.09.2022 03:00 | 22.4 | 752.8 | 78 | З | 1.5 | 15% | 0.81 | [5 empty] | 01.09.2022 03:00 | 11 | 743.5 | 79 | З | 1 | 95% | 0.8 | [42 empty] | 307 | 1228 | 2022-03-31 | Утро | #VALUE! | #VALUE! | #VALUE! | #VALUE! | #VALUE! | #VALUE! |  |  | 0.2 |  | 0.25
01.09.2022 00:00 | 21.7 | 753.3 | 72 | 0 | 0 | 15% | 0.87 | [5 empty] | 01.09.2022 00:00 | 12.1 | 743.7 | 72 | З | 1 | 0% | 0.83 | [42 empty] | 307 | 1229 |  | День | #VALUE! | #VALUE! | #VALUE! | #VALUE! | #VALUE! | #VALUE! |  |  | 0.3 |  | 0.25
31.08.2022 21:00 | 24.5 | 753.4 | 65 | С-В | 1.5 | 15% | 0.93 | 13:20 | 0.55583 | 13016.6551 | 1761.6 | 14778.2551 | 31.08.2022 21:00 | 14.3 | 743.8 | 63 | С-З | 2 | 95% | 0.92 | 13:57 | 0.58091 | 7222.511 | 1378 | 8600.511 | [37 empty] | 307 | 1230 |  | Вечер | #VALUE! | #VALUE! | #VALUE! | #VALUE! | #VALUE! | #VALUE! |  |  | 0.4 |  | 0.25
31.08.2022 18:00 | 33.1 | 753.4 | 40 | 0 | 0 | 25% | 0.98 | [5 empty] | 31.08.2022 18:00 | 16.2 | 743.2 | 63 | С-З | 2 | 95% | 0.81 | [40 empty] | #VALUE! | #VALUE! | 307 | 1231 |  | Ночь | #VALUE! | #VALUE! | #VALUE! | #VALUE! | #VALUE! | #VALUE! |  |  | 0.1 |  | 0.25
31.08.2022 15:00 | 34.5 | 754.1 | 27 | Ю | 1.5 | 25% | 0.86 | [5 empty] | 31.08.2022 15:00 | 17.5 | 742.2 | 79 | З | 1 | 95% | 0.87 | [42 empty] | 308 | 1232 | 2022-03-30 | Утро | #VALUE! | #VALUE! | #VALUE! | #VALUE! | #VALUE! | #VALUE! |  |  | 0.2 |  | 0.25
31.08.2022 12:00 | 31.1 | 755.2 | 44 | Ю-В | 3 | 15% | 0.98 | [5 empty] | 31.08.2022 12:00 | 19.1 | 741.6 | 70 | Ю-З | 1 | 95% | 0.84 | [42 empty] | 308 | 1233 |  | День | #VALUE! | #VALUE! | #VALUE! | #VALUE! | #VALUE! | #VALUE! |  |  | 0.3 |  | 0.25
31.08.2022 09:00 | 27.2 | 755.8 | 66 | В | 1.5 | 15% | 0.84 | [5 empty] | 31.08.2022 09:00 | 17.7 | 741.4 | 80 | З | 2 | 90% | 0.81 | [42 empty] | 308 | 1234 |  | Вечер | #VALUE! | #VALUE! | #VALUE! | #VALUE! | #VALUE! | #VALUE! |  |  | 0.4 |  | 0.25
31.08.2022 06:00 | 19.3 | 755.8 | 100 | С-З | 1.5 | 5% | 0.89 | [5 empty] | 31.08.2022 06:00 | 17.2 | 741.3 | 84 | С-З | 1 | 0% | 0.87 | [40 empty] | #VALUE! | #VALUE! | 308 | 1235 |  | Ночь | #VALUE! | #VALUE! | #VALUE! | #VALUE! | #VALUE! | #VALUE! |  |  | 0.1 |  | 0.25
31.08.2022 03:00 | 21.1 | 756 | 99 | С-З | 1.5 | 15% | 1 | [5 empty] | 31.08.2022 03:00 | 18.8 | 741.7 | 78 | З | 1 | 25% | 0.87 | [42 empty] | 309 | 1236 | 2022-03-29 | Утро | #VALUE! | #VALUE! | #VALUE! | #VALUE! | #VALUE! | #VALUE! |  |  | 0.2 |  | 0.25
31.08.2022 00:00 | 22.9 | 756.1 | 78 | C | 1.5 | 15% | 0.86 | [5 empty] | 31.08.2022 00:00 | 20.5 | 742 | 71 | 0 | 0 | 75% | 0.9 | [42 empty] | 309 | 1237 |  | День | #VALUE! | #VALUE! | #VALUE! | #VALUE! | #VALUE! | #VALUE! |  |  | 0.3 |  | 0.25
30.08.2022 21:00 | 25.8 | 756.5 | 67 | C | 3 | 15% | 0.83 | 13:23 | 0.55792 | 13101.0438 | 2649.6 | 15750.6438 | 30.08.2022 21:00 | 21.7 | 742.3 | 68 | 0 | 0 | 75% | 0.91 | 14:01 | 0.58403 | 6394.0529 | 426 | 6820.0529 | [37 empty] | 309 | 1238 |  | Вечер | #VALUE! | #VALUE! | #VALUE! | #VALUE! | #VALUE! | #VALUE! |  |  | 0.4 |  | 0.25
30.08.2022 18:00 | 31.1 | 756.6 | 43 | Ю | 1.5 | 25% | 0.95 | [5 empty] | 30.08.2022 18:00 | 26.4 | 742.7 | 42 | 0 | 0 | 75% | 0.82 | [40 empty] | #VALUE! | #VALUE! | 309 | 1239 |  | Ночь | #VALUE! | #VALUE! | #VALUE! | #VALUE! | #VALUE! | #VALUE! |  |  | 0.1 |  | 0.25
30.08.2022 15:00 | 31.9 | 757.6 | 45 | Ю | 3 | 25% | 0.99 | [5 empty] | 30.08.2022 15:00 | 27 | 743.5 | 47 | З | 1 | 75% | 0.89 | [42 empty] | 310 | 1240 | 2022-03-28 | Утро | #VALUE! | #VALUE! | #VALUE! | #VALUE! | #VALUE! | #VALUE! |  |  | 0.2 |  | 0.25
30.08.2022 12:00 | 30.1 | 758.4 | 53 | Ю-В | 3 | 5% | 0.89 | [5 empty] | 30.08.2022 12:00 | 25.9 | 743.5 | 53 | З | 1 | 75% | 0.82 | [42 empty] | 310 | 1241 |  | День | #VALUE! | #VALUE! | #VALUE! | #VALUE! | #VALUE! | #VALUE! |  |  | 0.3 |  | 0.25
30.08.2022 09:00 | 24.5 | 759.1 | 94 | Ю | 3 | 5% | 1 | [5 empty] | 30.08.2022 09:00 | 21.3 | 743.4 | 74 | Ю-З | 1 | 60%. | 0.8 | [42 empty] | 310 | 1242 |  | Вечер | #VALUE! | #VALUE! | #VALUE! | #VALUE! | #VALUE! | #VALUE! |  |  | 0.4 |  | 0.25
30.08.2022 06:00 | 18.5 | 758.5 |  | С-В | 3 | 25% | 0.91 | [5 empty] | 30.08.2022 06:00 | 18 | 743.2 | 90 | 0 | 0 | 60%. | 1 | [40 empty] | #VALUE! | #VALUE! | 310 | 1243 |  | Ночь | #VALUE! | #VALUE! | #VALUE! | #VALUE! | #VALUE! | #VALUE! |  |  | 0.1 |  | 0.25
30.08.2022 03:00 | 19.6 | 758.5 | 100 | 0 | 0 | 15% | 0.91 | [5 empty] | 30.08.2022 03:00 | 19.4 | 743.3 | 86 | 0 | 0 | 95% | 0.93 | [42 empty] | 311 | 1244 | 2022-03-27 | Утро | #VALUE! | #VALUE! | #VALUE! | #VALUE! | #VALUE! | #VALUE! |  |  | 0.2 |  | 0.25
30.08.2022 00:00 | 20.6 | 758.2 | 100 | С-В | 1.5 | 15% | 0.88 | [5 empty] | 30.08.2022 00:00 | 20.3 | 743.9 | 78 | 0 | 0 | 95% | 0.93 | [42 empty] | 311 | 1245 |  | День | #VALUE! | #VALUE! | #VALUE! | #VALUE! | #VALUE! | #VALUE! |  |  | 0.3 |  | 0.25
29.08.2022 21:00 | 23 | 758.4 | 84 | В | 3 | 15% | 0.96 | 13:26 | 0.55999 | 9644.5085 | 25564.5 | 35209.0085 | 29.08.2022 21:00 | 21.4 | 744.7 | 62 | Ю-В | 1 | 60%. | 0.93 | 14:05 | 0.58713 | 7741.8326 | 1029 | 8770.8326 | [37 empty] | 311 | 1246 |  | Вечер | #VALUE! | #VALUE! | #VALUE! | #VALUE! | #VALUE! | #VALUE! |  |  | 0.4 |  | 0.25
29.08.2022 18:00 | 28.3 | 757.9 | 63 | В | 3 | 25% | 0.93 | [5 empty] | 29.08.2022 18:00 | 23.5 | 745.1 | 53 | Ю-В | 1 | 5% | 0.84 | [40 empty] | #VALUE! | #VALUE! | 311 | 1247 |  | Ночь | #VALUE! | #VALUE! | #VALUE! | #VALUE! | #VALUE! | #VALUE! |  |  | 0.1 |  | 0.25
29.08.2022 15:00 | 27.7 | 758.4 | 65 | Ю-В | 4.5 | 75% | 0.97 | [5 empty] | 29.08.2022 15:00 | 25.4 | 744.9 | 47 | Ю-В | 2 | 60%. | 0.89 | [42 empty] | 312 | 1248 | 2022-03-26 | Утро | #VALUE! | #VALUE! | #VALUE! | #VALUE! | #VALUE! | #VALUE! |  |  | 0.2 |  | 0.25
29.08.2022 12:00 | 25.3 | 757.9 | 70 | Ю-В | 6 | 95% | 0.93 | [5 empty] | 29.08.2022 12:00 | 26.1 | 744.4 | 40 | Ю-В | 2 | 90% | 0.93 | [42 empty] | 312 | 1249 |  | День | #VALUE! | #VALUE! | #VALUE! | #VALUE! | #VALUE! | #VALUE! |  |  | 0.3 |  | 0.25
29.08.2022 09:00 | 21.4 | 757.8 | 100 | С-З | 3 | 90% | 0.82 | [5 empty] | 29.08.2022 09:00 | 20.8 | 744.8 | 55 | Ю-В | 1 | 90% | 0.98 | [42 empty] | 312 | 1250 |  | Вечер | #VALUE! | #VALUE! | #VALUE! | #VALUE! | #VALUE! | #VALUE! |  |  | 0.4 |  | 0.25
29.08.2022 06:00 | 22.9 | 757.4 | 80 | С-З | 6 | 75% | 0.96 | [5 empty] | 29.08.2022 06:00 | 18.1 | 745.9 | 63 | 0 | 0 | 75% | 1 | [40 empty] | #VALUE! | #VALUE! | 312 | 1251 |  | Ночь | #VALUE! | #VALUE! | #VALUE! | #VALUE! | #VALUE! | #VALUE! |  |  | 0.1 |  | 0.25
29.08.2022 03:00 | 24.4 | 756.4 | 80 | Ю-З | 4.5 | 15% | 0.92 | [5 empty] | 29.08.2022 03:00 | 17.3 | 747.4 | 72 | 0 | 0 | 95% | 0.96 | [42 empty] | 313 | 1252 | 2022-03-25 | Утро | #VALUE! | #VALUE! | #VALUE! | #VALUE! | #VALUE! | #VALUE! |  |  | 0.2 |  | 0.25
29.08.2022 00:00 | 25.5 | 756 | 69 | С-З | 4.5 | 15% | 0.92 | [5 empty] | 29.08.2022 00:00 | 23.2 | 748.3 | 48 | 0 | 0 | 75% | 0.82 | [42 empty] | 313 | 1253 |  | День | #VALUE! | #VALUE! | #VALUE! | #VALUE! | #VALUE! | #VALUE! |  |  | 0.3 |  | 0.25
28.08.2022 21:00 | 27.6 | 755.3 | 64 | С-З | 3 | 15% | 0.83 | 13:29 | 0.56206 | 12638.8928 | 3235.5 | 15874.3928 | 28.08.2022 21:00 | 23.1 | 748.6 | 44 | 0 | 0 | 75% | 0.86 | 14:10 | 0.59023 | 6725.912 | 443.4 | 7169.312 | [37 empty] | 313 | 1254 |  | Вечер | #VALUE! | #VALUE! | #VALUE! | #VALUE! | #VALUE! | #VALUE! |  |  | 0.4 |  | 0.25
28.08.2022 18:00 | 33.7 | 754.9 | 43 | С-З | 1.5 | 25% | 0.87 | [5 empty] | 28.08.2022 18:00 | 29.3 | 749.1 | 26 | Ю-В | 1 | 60%. | 0.88 | [40 empty] | #VALUE! | #VALUE! | 313 | 1255 |  | Ночь | #VALUE! | #VALUE! | #VALUE! | #VALUE! | #VALUE! | #VALUE! |  |  | 0.1 |  | 0.25
28.08.2022 15:00 | 34.4 | 755.3 | 39 | В | 1.5 | 25% | 0.95 | [5 empty] | 28.08.2022 15:00 | 29.7 | 749.6 | 30 | С-В | 1 | 75% | 0.99 | [42 empty] | 314 | 1256 | 2022-03-24 | Утро | #VALUE! | #VALUE! | #VALUE! | #VALUE! | #VALUE! | #VALUE! |  |  | 0.2 |  | 0.25
28.08.2022 12:00 | 32.1 | 755.8 | 50 | З | 3 | 25% | 0.9 | [5 empty] | 28.08.2022 12:00 | 26.9 | 750.6 | 42 | Ю-В | 1 | 75% | 0.93 | [42 empty] | 314 | 1257 |  | День | #VALUE! | #VALUE! | #VALUE! | #VALUE! | #VALUE! | #VALUE! |  |  | 0.3 |  | 0.25
28.08.2022 09:00 | 27.4 | 756.2 | 74 | Ю-В | 3 | 15% | 0.84 | [5 empty] | 28.08.2022 09:00 | 20.7 | 751 | 62 | 0 | 0 | 95% | 0.9 | [42 empty] | 314 | 1258 |  | Вечер | #VALUE! | #VALUE! | #VALUE! | #VALUE! | #VALUE! | #VALUE! |  |  | 0.4 |  | 0.25
28.08.2022 06:00 | 22.1 | 755.9 | 92 | Ю-З | 1.5 | 15% | 1 | [5 empty] | 28.08.2022 06:00 | 18.4 | 751.6 | 66 | 0 | 0 | 95% | 0.9 | [40 empty] | #VALUE! | #VALUE! | 314 | 1259 |  | Ночь | #VALUE! | #VALUE! | #VALUE! | #VALUE! | #VALUE! | #VALUE! |  |  | 0.1 |  | 0.25
28.08.2022 03:00 | 24.2 | 755.5 | 87 | Ю-З | 4.5 | 15% | 0.9 | [5 empty] | 28.08.2022 03:00 | 18 | 752.1 | 70 | 0 | 0 | 75% | 0.93 | [42 empty] | 315 | 1260 | 2022-03-23 | Утро | #VALUE! | #VALUE! | #VALUE! | #VALUE! | #VALUE! | #VALUE! |  |  | 0.2 |  | 0.25
28.08.2022 00:00 | 25.6 | 754.6 | 72 | З | 4.5 | 15% | 0.9 | [5 empty] | 28.08.2022 00:00 | 18.5 | 752.5 | 71 | 0 | 0 | 60%. | 1 | [42 empty] | 315 | 1261 |  | День | #VALUE! | #VALUE! | #VALUE! | #VALUE! | #VALUE! | #VALUE! |  |  | 0.3 |  | 0.25
27.08.2022 21:00 | 25.6 | 754.3 | 70 | С-В | 1.5 | 15% | 0.85 | 13:32 | 0.56413 | 12604.1518 | 2990.4 | 15594.5518 | 27.08.2022 21:00 | 21.1 | 752.6 | 61 | 0 | 0 | 75% | 0.96 | 14:14 | 0.59333 | 9149.3424 | 580.8 | 9730.1424 | [37 empty] | 315 | 1262 |  | Вечер | #VALUE! | #VALUE! | #VALUE! | #VALUE! | #VALUE! | #VALUE! |  |  | 0.4 |  | 0.25
27.08.2022 18:00 | 33 | 753.5 | 41 | С-В | 3 | 5% | 0.93 | [5 empty] | 27.08.2022 18:00 | 28.2 | 752.5 | 31 | 0 | 0 | 90% | 1 | [40 empty] | #VALUE! | #VALUE! | 315 | 1263 |  | Ночь | #VALUE! | #VALUE! | #VALUE! | #VALUE! | #VALUE! | #VALUE! |  |  | 0.1 |  | 0.25
27.08.2022 15:00 | 34.8 | 753.6 | 36 | Ю | 1.5 | 25% | 0.86 | [5 empty] | 27.08.2022 15:00 | 30.8 | 753 | 26 | Ю-В | 2 | 95% | 0.81 | [42 empty] | 316 | 1264 | 2022-03-22 | Утро | #VALUE! | #VALUE! | #VALUE! | #VALUE! | #VALUE! | #VALUE! |  |  | 0.2 |  | 0.25
27.08.2022 12:00 | 31.7 | 753.7 | 50 | Ю | 3 | 50%. | 0.96 | [5 empty] | 27.08.2022 12:00 | 29.7 | 753.6 | 30 | В | 1 | 60%. | 0.92 | [42 empty] | 316 | 1265 |  | День | #VALUE! | #VALUE! | #VALUE! | #VALUE! | #VALUE! | #VALUE! |  |  | 0.3 |  | 0.25
27.08.2022 09:00 | 26.9 | 753.4 | 59 | В | 3 | 50%. | 0.8 | [5 empty] | 27.08.2022 09:00 | 23.4 | 754.1 | 54 | В | 1 | 25% | 0.83 | [42 empty] | 316 | 1266 |  | Вечер | #VALUE! | #VALUE! | #VALUE! | #VALUE! | #VALUE! | #VALUE! |  |  | 0.4 |  | 0.25
27.08.2022 06:00 | 19.8 | 753.1 | 70 | С-В | 1.5 | 25% | 0.92 | [5 empty] | 27.08.2022 06:00 | 15.3 | 754 | 88 | 0 | 0 | 25% | 0.99 | [40 empty] | #VALUE! | #VALUE! | 316 | 1267 |  | Ночь | #VALUE! | #VALUE! | #VALUE! | #VALUE! | #VALUE! | #VALUE! |  |  | 0.1 |  | 0.25
27.08.2022 03:00 | 21.8 | 752.3 | 51 | С-В | 1.5 | 25% | 0.85 | [5 empty] | 27.08.2022 03:00 | 17 | 753.6 | 78 | 0 | 0 | 75% | 0.85 | [42 empty] | 317 | 1268 | 2022-03-21 | Утро | #VALUE! | #VALUE! | #VALUE! | #VALUE! | #VALUE! | #VALUE! |  |  | 0.2 |  | 0.25
27.08.2022 00:00 | 24.7 | 751.9 | 41 | С-В | 6 | 15% | 0.95 | [5 empty] | 27.08.2022 00:00 | 18.4 | 753.4 | 72 | 0 | 0 | 25% | 0.9 | [42 empty] | 317 | 1269 |  | День | #VALUE! | #VALUE! | #VALUE! | #VALUE! | #VALUE! | #VALUE! |  |  | 0.3 |  | 0.25
26.08.2022 21:00 | 27.6 | 751.5 | 50 | С-В | 4.5 | 15% | 0.85 | 13:35 | 0.56617 | 9696.9163 | 37746 | 47442.9163 | 26.08.2022 21:00 | 21.8 | 752.9 | 53 | 0 | 0 | 25% | 0.81 | 14:19 | 0.59641 | 13276.1319 | 560 | 13836.1319 | [37 empty] | 317 | 1270 |  | Вечер | #VALUE! | #VALUE! | #VALUE! | #VALUE! | #VALUE! | #VALUE! |  |  | 0.4 |  | 0.25
26.08.2022 18:00 | 31.9 | 751.7 | 40 | С-В | 6 | 15% | 0.91 | [5 empty] | 26.08.2022 18:00 | 29.8 | 752.6 | 28 | Ю | 1 | 40%. | 0.96 | [40 empty] | #VALUE! | #VALUE! | 317 | 1271 |  | Ночь | #VALUE! | #VALUE! | #VALUE! | #VALUE! | #VALUE! | #VALUE! |  |  | 0.1 |  | 0.25
26.08.2022 15:00 | 33.1 | 752.7 | 31 | С-В | 6 | 15% | 0.89 | [5 empty] | 26.08.2022 15:00 | 30.2 | 753.1 | 25 | Ю-В | 1 | 60%. | 0.87 | [42 empty] | 318 | 1272 | 2022-03-20 | Утро | #VALUE! | #VALUE! | #VALUE! | #VALUE! | #VALUE! | #VALUE! |  |  | 0.2 |  | 0.25
26.08.2022 12:00 | 29.9 | 753.4 | 41 | В | 7.5 | 15% | 0.84 | [5 empty] | 26.08.2022 12:00 | 30.7 | 753.8 | 28 | Ю-В | 1 | 0% | 0.85 | [42 empty] | 318 | 1273 |  | День | #VALUE! | #VALUE! | #VALUE! | #VALUE! | #VALUE! | #VALUE! |  |  | 0.3 |  | 0.25
26.08.2022 09:00 | 24.8 | 753.7 | 52 | С-В | 6 | 25% | 0.84 | [5 empty] | 26.08.2022 09:00 | 25.4 | 754.1 | 54 | С-В | 1 | 25% | 0.86 | [42 empty] | 318 | 1274 |  | Вечер | #VALUE! | #VALUE! | #VALUE! | #VALUE! | #VALUE! | #VALUE! |  |  | 0.4 |  | 0.25
26.08.2022 06:00 | 22.3 | 753.2 | 49 | В | 4.5 | 95% | 0.94 | [5 empty] | 26.08.2022 06:00 | 16.3 | 753.8 | 86 | 0 | 0 | 25% | 0.83 | [40 empty] | #VALUE! | #VALUE! | 318 | 1275 |  | Ночь | #VALUE! | #VALUE! | #VALUE! | #VALUE! | #VALUE! | #VALUE! |  |  | 0.1 |  | 0.25
26.08.2022 03:00 | 24.1 | 752.8 | 40 | В | 6 | 95% | 0.85 | [5 empty] | 26.08.2022 03:00 | 17.1 | 753.7 | 83 | 0 | 0 | 0% | 0.91 | [42 empty] | 319 | 1276 | 2022-03-19 | Утро | #VALUE! | #VALUE! | #VALUE! | #VALUE! | #VALUE! | #VALUE! |  |  | 0.2 |  | 0.25
26.08.2022 00:00 | 26.9 | 752 | 30 | С-В | 13.5 | 90% | 0.87 | [5 empty] | 26.08.2022 00:00 | 19 | 753.8 | 77 | 0 | 0 | 25% | 0.91 | [42 empty] | 319 | 1277 |  | День | #VALUE! | #VALUE! | #VALUE! | #VALUE! | #VALUE! | #VALUE! |  |  | 0.3 |  | 0.25
25.08.2022 21:00 | 29.2 | 751.9 | 25 | С-В | 9 | 60%. | 0.89 | 13:38 | 0.56822 | 10877.3894 | 45730.5 | 56607.8894 | 25.08.2022 21:00 | 21.6 | 754 | 60 | 0 | 0 | 0% | 0.93 | 14:23 | 0.59949 | 14682.5474 | 282 | 14964.5474 | [37 empty] | 319 | 1278 |  | Вечер | #VALUE! | #VALUE! | #VALUE! | #VALUE! | #VALUE! | #VALUE! |  |  | 0.4 |  | 0.25
25.08.2022 18:00 | 32.3 | 751.8 | 25 | С-В | 7.5 | 25% | 0.95 | [5 empty] | 25.08.2022 18:00 | 28.3 | 753.8 | 36 | 0 | 0 | 25% | 0.9 | [40 empty] | #VALUE! | #VALUE! | 319 | 1279 |  | Ночь | #VALUE! | #VALUE! | #VALUE! | #VALUE! | #VALUE! | #VALUE! |  |  | 0.1 |  | 0.25
25.08.2022 15:00 | 31.8 | 752.7 | 33 | С-В | 7.5 | 90% | 1 | [5 empty] | 25.08.2022 15:00 | 31.2 | 754.8 | 27 | Ю-В | 1 | 50%. | 0.8 | [42 empty] | 320 | 1280 | 2022-03-18 | Утро | #VALUE! | #VALUE! | #VALUE! | #VALUE! | #VALUE! | #VALUE! |  |  | 0.2 |  | 0.25
25.08.2022 12:00 | 28.8 | 753.7 | 41 | В | 9 | 75% | 0.84 | [5 empty] | 25.08.2022 12:00 | 30.3 | 755.9 | 29 | Ю | 1 | 40%. | 0.82 | [42 empty] | 320 | 1281 |  | День | #VALUE! | #VALUE! | #VALUE! | #VALUE! | #VALUE! | #VALUE! |  |  | 0.3 |  | 0.25
25.08.2022 09:00 | 24.6 | 754.1 | 54 | В | 10.5 | 25% | 0.89 | [5 empty] | 25.08.2022 09:00 | 25.3 | 756.7 | 50 | 0 | 0 | 0% | 0.92 | [42 empty] | 320 | 1282 |  | Вечер | #VALUE! | #VALUE! | #VALUE! | #VALUE! | #VALUE! | #VALUE! |  |  | 0.4 |  | 0.25
25.08.2022 06:00 | 20.7 | 754.3 | 60 | С-В | 4.5 | 5% | 0.85 | [5 empty] | 25.08.2022 06:00 | 15.8 | 757.1 | 86 | 0 | 0 | 40%. | 0.8 | [40 empty] | #VALUE! | #VALUE! | 320 | 1283 |  | Ночь | #VALUE! | #VALUE! | #VALUE! | #VALUE! | #VALUE! | #VALUE! |  |  | 0.1 |  | 0.25
25.08.2022 03:00 | 23 | 754.3 | 41 | С-В | 6 | 15% | 0.84 | [5 empty] | 25.08.2022 03:00 | 16.8 | 757.3 | 78 | 0 | 0 | 0% | 0.9 | [42 empty] | 321 | 1284 | 2022-03-17 | Утро | #VALUE! | #VALUE! | #VALUE! | #VALUE! | #VALUE! | #VALUE! |  |  | 0.2 |  | 0.25
25.08.2022 00:00 | 26 | 754.6 | 27 | С-В | 10.5 | 15% | 0.83 | [5 empty] | 25.08.2022 00:00 | 18 | 757.4 | 70 | 0 | 0 | 0% | 0.98 | [42 empty] | 321 | 1285 |  | День | #VALUE! | #VALUE! | #VALUE! | #VALUE! | #VALUE! | #VALUE! |  |  | 0.3 |  | 0.25
24.08.2022 21:00 | 28.7 | 754.8 | 25 | С-В | 7.5 | 5% | 0.88 | 13:41 | 0.57027 | 13247.2782 | 52479 | 65726.2782 | 24.08.2022 21:00 | 21.4 | 757.3 | 51 | 0 | 0 | 0% | 0.91 | 14:28 | 0.60255 | 13202.4341 | 743 | 13945.4341 | [37 empty] | 321 | 1286 |  | Вечер | #VALUE! | #VALUE! | #VALUE! | #VALUE! | #VALUE! | #VALUE! |  |  | 0.4 |  | 0.25
24.08.2022 18:00 | 32.1 | 754.6 | 24 | С-В | 10.5 | 15% | 0.81 | [5 empty] | 24.08.2022 18:00 | 29.9 | 757.1 | 24 | Ю-В | 1 | 25% | 0.95 | [40 empty] | #VALUE! | #VALUE! | 321 | 1287 |  | Ночь | #VALUE! | #VALUE! | #VALUE! | #VALUE! | #VALUE! | #VALUE! |  |  | 0.1 |  | 0.25
24.08.2022 15:00 | 32.9 | 755.4 | 27 | В | 12 | 15% | 0.98 | [5 empty] | 24.08.2022 15:00 | 30.8 | 757.8 | 24 | Ю-В | 2 | 25% | 0.95 | [42 empty] | 322 | 1288 | 2022-03-16 | Утро | #VALUE! | #VALUE! | #VALUE! | #VALUE! | #VALUE! | #VALUE! |  |  | 0.2 |  | 0.25
24.08.2022 12:00 | 29.5 | 756.4 | 41 | В | 10.5 | 15% | 0.88 | [5 empty] | 24.08.2022 12:00 | 30 | 758.4 | 27 | Ю-В | 1 | 50%. | 0.9 | [42 empty] | 322 | 1289 |  | День | #VALUE! | #VALUE! | #VALUE! | #VALUE! | #VALUE! | #VALUE! |  |  | 0.3 |  | 0.25
24.08.2022 09:00 | 24.6 | 756.7 | 55 | В | 10.5 | 15% | 0.98 | [5 empty] | 24.08.2022 09:00 | 25.4 | 758.7 | 49 | В | 1 | 40%. | 0.88 | [42 empty] | 322 | 1290 |  | Вечер | #VALUE! | #VALUE! | #VALUE! | #VALUE! | #VALUE! | #VALUE! |  |  | 0.4 |  | 0.25
24.08.2022 06:00 | 20.7 | 756.5 | 54 | С-В | 7.5 | 15% | 0.82 | [5 empty] | 24.08.2022 06:00 | 16.7 | 758.5 | 88 | 0 | 0 | 75% | 0.97 | [40 empty] | #VALUE! | #VALUE! | 322 | 1291 |  | Ночь | #VALUE! | #VALUE! | #VALUE! | #VALUE! | #VALUE! | #VALUE! |  |  | 0.1 |  | 0.25
24.08.2022 03:00 | 22.8 | 755.8 | 35 | С-В | 7.5 | 15% | 0.81 | [5 empty] | 24.08.2022 03:00 | 18.3 | 758.2 | 78 | 0 | 0 | 5% | 0.91 | [42 empty] | 323 | 1292 | 2022-03-15 | Утро | #VALUE! | #VALUE! | #VALUE! | #VALUE! | #VALUE! | #VALUE! |  |  | 0.2 |  | 0.25
24.08.2022 00:00 | 25.3 | 755.8 | 30 | С-В | 7.5 | 15% | 0.98 | [5 empty] | 24.08.2022 00:00 | 20.4 | 757.7 | 68 | 0 | 0 | 25% | 0.96 | [42 empty] | 323 | 1293 |  | День | #VALUE! | #VALUE! | #VALUE! | #VALUE! | #VALUE! | #VALUE! |  |  | 0.3 |  | 0.25
23.08.2022 21:00 | 27.7 | 755.5 | 28 | С-В | 7.5 | 15% | 0.91 | 13:44 | 0.57229 | 10887.7002 | 52846.5 | 63734.2002 | 23.08.2022 21:00 | 25.2 | 757.2 | 44 | 0 | 0 | 50%. | 0.94 | 14:32 | 0.60561 | 5880.6759 | 583.2 | 6463.8759 | [37 empty] | 323 | 1294 |  | Вечер | #VALUE! | #VALUE! | #VALUE! | #VALUE! | #VALUE! | #VALUE! |  |  | 0.4 |  | 0.25
23.08.2022 18:00 | 31.5 | 755 | 28 | С-В | 6 | 15% | 0.94 | [5 empty] | 23.08.2022 18:00 | 30.4 | 756.6 | 31 | Ю-В | 1 | 95% | 0.95 | [40 empty] | #VALUE! | #VALUE! | 323 | 1295 |  | Ночь | #VALUE! | #VALUE! | #VALUE! | #VALUE! | #VALUE! | #VALUE! |  |  | 0.1 |  | 0.25
23.08.2022 15:00 | 32.8 | 755.7 | 31 | С-В | 10.5 | 15% | 0.97 | [5 empty] | 23.08.2022 15:00 | 31.7 | 757 | 31 | Ю-В | 2 | 75% | 0.81 | [42 empty] | 324 | 1296 | 2022-03-14 | Утро | #VALUE! | #VALUE! | #VALUE! | #VALUE! | #VALUE! | #VALUE! |  |  | 0.2 |  | 0.25
23.08.2022 12:00 | 28.8 | 756.3 | 47 | В | 9 | 15% | 0.92 | [5 empty] | 23.08.2022 12:00 | 29 | 757.3 | 40 | Ю-В | 1 | 95% | 0.92 | [42 empty] | 324 | 1297 |  | День | #VALUE! | #VALUE! | #VALUE! | #VALUE! | #VALUE! | #VALUE! |  |  | 0.3 |  | 0.25
23.08.2022 09:00 | 23.9 | 756.1 | 57 | В | 12 | 15% | 0.94 | [5 empty] | 23.08.2022 09:00 | 23.8 | 757.1 | 56 | 0 | 0 | 95% | 0.92 | [42 empty] | 324 | 1298 |  | Вечер | #VALUE! | #VALUE! | #VALUE! | #VALUE! | #VALUE! | #VALUE! |  |  | 0.4 |  | 0.25
23.08.2022 06:00 | 20.5 | 755.2 | 55 | С-В | 9 | 95% | 0.85 | [5 empty] | 23.08.2022 06:00 | 16.4 | 756.5 | 82 | 0 | 0 | 60%. | 0.96 | [40 empty] | #VALUE! | #VALUE! | 324 | 1299 |  | Ночь | #VALUE! | #VALUE! | #VALUE! | #VALUE! | #VALUE! | #VALUE! |  |  | 0.1 |  | 0.25
23.08.2022 03:00 | 23 | 754.4 | 44 | В | 9 | 95% | 0.85 | [5 empty] | 23.08.2022 03:00 | 18.8 | 755.8 | 71 | 0 | 0 | 90% | 0.89 | [42 empty] | 325 | 1300 | 2022-03-13 | Утро | #VALUE! | #VALUE! | #VALUE! | #VALUE! | #VALUE! | #VALUE! |  |  | 0.2 |  | 0.25
23.08.2022 00:00 | 25.9 | 753.7 | 32 | С-В | 10.5 | 50%. | 0.81 | [5 empty] | 23.08.2022 00:00 | 22.9 | 755.2 | 47 | 0 | 0 | 90% | 0.9 | [42 empty] | 325 | 1301 |  | День | #VALUE! | #VALUE! | #VALUE! | #VALUE! | #VALUE! | #VALUE! |  |  | 0.3 |  | 0.25
22.08.2022 21:00 | 29.3 | 753.1 | 32 | С-В | 10.5 | 25% | 1 | 13:47 | 0.57431 | 9915.9368 | 47085 | 57000.9368 | 22.08.2022 21:00 | 25.2 | 754.7 | 40 | Ю-В | 1 | 95% | 0.97 | 14:36 | 0.60866 | 5427.7389 | 1005.2 | 6432.9389 | [37 empty] | 325 | 1302 |  | Вечер | #VALUE! | #VALUE! | #VALUE! | #VALUE! | #VALUE! | #VALUE! |  |  | 0.4 |  | 0.25
22.08.2022 18:00 | 31.8 | 752.5 | 40 | С-В | 7.5 | 60%. | 0.91 | [5 empty] | 22.08.2022 18:00 | 28.4 | 754.1 | 33 | Ю-В | 2 | 90% | 0.89 | [40 empty] | #VALUE! | #VALUE! | 325 | 1303 |  | Ночь | #VALUE! | #VALUE! | #VALUE! | #VALUE! | #VALUE! | #VALUE! |  |  | 0.1 |  | 0.25
22.08.2022 15:00 | 31.9 | 753.1 | 43 | В | 9 | 40%. | 0.95 | [5 empty] | 22.08.2022 15:00 | 29.8 | 754.3 | 29 | Ю-В | 2 | 95% | 0.89 | [42 empty] | 326 | 1304 | 2022-03-12 | Утро | #VALUE! | #VALUE! | #VALUE! | #VALUE! | #VALUE! | #VALUE! |  |  | 0.2 |  | 0.25
22.08.2022 12:00 | 27.5 | 753.4 | 52 | С-В | 7.5 | 95% | 0.8 | [5 empty] | 22.08.2022 12:00 | 26.3 | 754.6 | 37 | Ю-В | 1 | 95% | 0.95 | [42 empty] | 326 | 1305 |  | День | #VALUE! | #VALUE! | #VALUE! | #VALUE! | #VALUE! | #VALUE! |  |  | 0.3 |  | 0.25
22.08.2022 09:00 | 22.9 | 753.3 | 60 | В | 7.5 | 95% | 0.97 | [5 empty] | 22.08.2022 09:00 | 20.9 | 754.6 | 48 | Ю-В | 1 | 95% | 0.94 | [42 empty] | 326 | 1306 |  | Вечер | #VALUE! | #VALUE! | #VALUE! | #VALUE! | #VALUE! | #VALUE! |  |  | 0.4 |  | 0.25
22.08.2022 06:00 | 21 | 752.6 | 68 | С-В | 6 | 5% | 0.86 | [5 empty] | 22.08.2022 06:00 | 17.5 | 754.5 | 59 | 0 | 0 | 90% | 0.91 | [40 empty] | #VALUE! | #VALUE! | 326 | 1307 |  | Ночь | #VALUE! | #VALUE! | #VALUE! | #VALUE! | #VALUE! | #VALUE! |  |  | 0.1 |  | 0.25
22.08.2022 03:00 | 23.2 | 752.1 | 55 | С-В | 7.5 | 25% | 0.88 | [5 empty] | 22.08.2022 03:00 | 17.6 | 754.4 | 54 | 0 | 0 | 95% | 0.82 | [42 empty] | 327 | 1308 | 2022-03-11 | Утро | #VALUE! | #VALUE! | #VALUE! | #VALUE! | #VALUE! | #VALUE! |  |  | 0.2 |  | 0.25
22.08.2022 00:00 | 25.7 | 751.6 | 48 | С-В | 9 | 50%. | 0.93 | [5 empty] | 22.08.2022 00:00 | 19.4 | 754.3 | 42 | 0 | 0 | 50%. | 0.81 | [42 empty] | 327 | 1309 |  | День | #VALUE! | #VALUE! | #VALUE! | #VALUE! | #VALUE! | #VALUE! |  |  | 0.3 |  | 0.25
21.08.2022 21:00 | 28.5 | 751.6 | 53 | С-В | 6 | 25% | 0.85 | 13:50 | 0.57631 | 8850.0833 | 29281.5 | 38131.5833 | 21.08.2022 21:00 | 23 | 754 | 32 | Ю-В | 1 | 95% | 0.92 | 14:41 | 0.61169 | 7332.9375 | 1184 | 8516.9375 | [37 empty] | 327 | 1310 |  | Вечер | #VALUE! | #VALUE! | #VALUE! | #VALUE! | #VALUE! | #VALUE! |  |  | 0.4 |  | 0.25
21.08.2022 18:00 | 30.9 | 752.1 | 53 | С-В | 6 | 40%. | 0.8 | [5 empty] | 21.08.2022 18:00 | 24.9 | 754.1 | 28 | Ю-В | 2 | 95% | 0.98 | [40 empty] | #VALUE! | #VALUE! | 327 | 1311 |  | Ночь | #VALUE! | #VALUE! | #VALUE! | #VALUE! | #VALUE! | #VALUE! |  |  | 0.1 |  | 0.25
21.08.2022 15:00 | 31.7 | 752.8 | 49 | Ю-В | 6 | 5% | 0.88 | [5 empty] | 21.08.2022 15:00 | 25.7 | 754.6 | 22 | Ю-В | 2 | 90% | 0.91 | [42 empty] | 328 | 1312 | 2022-03-10 | Утро | #VALUE! | #VALUE! | #VALUE! | #VALUE! | #VALUE! | #VALUE! |  |  | 0.2 |  | 0.25
21.08.2022 12:00 | 29.4 | 753.3 | 54 | С-В | 4.5 | 25% | 0.87 | [5 empty] | 21.08.2022 12:00 | 25 | 754.9 | 26 | Ю-В | 2 | 75% | 0.82 | [42 empty] | 328 | 1313 |  | День | #VALUE! | #VALUE! | #VALUE! | #VALUE! | #VALUE! | #VALUE! |  |  | 0.3 |  | 0.25
21.08.2022 09:00 | 24.6 | 754 | 65 | С-В | 6 | 75% | 0.9 | [5 empty] | 21.08.2022 09:00 | 20 | 755.8 | 42 | Ю-В | 1 | 25% | 0.99 | [42 empty] | 328 | 1314 |  | Вечер | #VALUE! | #VALUE! | #VALUE! | #VALUE! | #VALUE! | #VALUE! |  |  | 0.4 |  | 0.25
21.08.2022 06:00 | 22.1 | 753.5 | 77 | С-В | 3 | 95% | 0.99 | [5 empty] | 21.08.2022 06:00 | 12.6 | 755.8 | 76 | 0 | 0 | 60%. | 0.93 | [40 empty] | #VALUE! | #VALUE! | 328 | 1315 |  | Ночь | #VALUE! | #VALUE! | #VALUE! | #VALUE! | #VALUE! | #VALUE! |  |  | 0.1 |  | 0.25
21.08.2022 03:00 | 23.4 | 753.6 | 84 | В | 3 | 90% | 0.98 | [5 empty] | 21.08.2022 03:00 | 14.1 | 755.8 | 68 | 0 | 0 | 95% | 0.95 | [42 empty] | 329 | 1316 | 2022-03-09 | Утро | #VALUE! | #VALUE! | #VALUE! | #VALUE! | #VALUE! | #VALUE! |  |  | 0.2 |  | 0.25
21.08.2022 00:00 | 25 | 753.2 | 78 | С-В | 6 | 95% | 0.96 | [5 empty] | 21.08.2022 00:00 | 16.2 | 756 | 63 | 0 | 0 | 75% | 0.9 | [42 empty] | 329 | 1317 |  | День | #VALUE! | #VALUE! | #VALUE! | #VALUE! | #VALUE! | #VALUE! |  |  | 0.3 |  | 0.25
20.08.2022 21:00 | 25.5 | 753.8 | 72 | С-В | 3 | 40%. | 0.91 | 13:53 | 0.5783 | 5216.804 | 3877.2 | 9094.004 | 20.08.2022 21:00 | 19.9 | 755.9 | 42 | 0 | 0 | 75% | 0.84 | 14:45 | 0.61472 | 9641.4878 | 740 | 10381.4878 | [37 empty] | 329 | 1318 |  | Вечер | #VALUE! | #VALUE! | #VALUE! | #VALUE! | #VALUE! | #VALUE! |  |  | 0.4 |  | 0.25
20.08.2022 18:00 | 27.9 | 753.7 | 61 | С-В | 3 | 90% | 0.94 | [5 empty] | 20.08.2022 18:00 | 20.6 | 755.9 | 44 | В | 1 | 90% | 0.99 | [40 empty] | #VALUE! | #VALUE! | 329 | 1319 |  | Ночь | #VALUE! | #VALUE! | #VALUE! | #VALUE! | #VALUE! | #VALUE! |  |  | 0.1 |  | 0.25
20.08.2022 15:00 | 31.2 | 753.7 | 46 | В | 7.5 | 95% | 0.92 | [5 empty] | 20.08.2022 15:00 | 19.3 | 757 | 55 | С-В | 1 | 90% | 0.91 | [42 empty] | 330 | 1320 | 2022-03-08 | Утро | #VALUE! | #VALUE! | #VALUE! | #VALUE! | #VALUE! | #VALUE! |  |  | 0.2 |  | 0.25
20.08.2022 12:00 | 27.8 | 754.2 | 69 | Ю-В | 4.5 | 95% | 0.86 | [5 empty] | 20.08.2022 12:00 | 21.2 | 757.3 | 41 | В | 2 | 90% | 0.84 | [42 empty] | 330 | 1321 |  | День | #VALUE! | #VALUE! | #VALUE! | #VALUE! | #VALUE! | #VALUE! |  |  | 0.3 |  | 0.25
20.08.2022 09:00 | 23.3 | 754.6 | 83 | С-В | 3 | 90% | 0.85 | [5 empty] | 20.08.2022 09:00 | 19.6 | 757.6 | 47 | Ю-В | 1 | 75% | 0.94 | [42 empty] | 330 | 1322 |  | Вечер | #VALUE! | #VALUE! | #VALUE! | #VALUE! | #VALUE! | #VALUE! |  |  | 0.4 |  | 0.25
20.08.2022 06:00 | 21 | 754.1 | 98 | С-З | 1.5 | 95% | 0.88 | [5 empty] | 20.08.2022 06:00 | 14.8 | 757.4 | 68 | 0 | 0 | 0% | 0.98 | [40 empty] | #VALUE! | #VALUE! | 330 | 1323 |  | Ночь | #VALUE! | #VALUE! | #VALUE! | #VALUE! | #VALUE! | #VALUE! |  |  | 0.1 |  | 0.25
20.08.2022 03:00 | 21.9 | 753.7 | 83 | С-З | 1.5 | 60%. | 0.84 | [5 empty] | 20.08.2022 03:00 | 16 | 757 | 59 | 0 | 0 | 25% | 0.91 | [42 empty] | 331 | 1324 | 2022-03-07 | Утро | #VALUE! | #VALUE! | #VALUE! | #VALUE! | #VALUE! | #VALUE! |  |  | 0.2 |  | 0.25
20.08.2022 00:00 | 23.4 | 753.3 | 76 | C | 3 | 40%. | 0.98 | [5 empty] | 20.08.2022 00:00 | 18.8 | 756.5 | 47 | 0 | 0 | 25% | 0.99 | [42 empty] | 331 | 1325 |  | День | #VALUE! | #VALUE! | #VALUE! | #VALUE! | #VALUE! | #VALUE! |  |  | 0.3 |  | 0.25
19.08.2022 21:00 | 24.6 | 753.9 | 71 | С-В | 4.5 | 60%. | 0.93 | 13:56 | 0.58029 | 12529.5497 | 4143.9 | 16673.4497 | 19.08.2022 21:00 | 22.3 | 756.1 | 43 | В | 1 | 50%. | 1 | 14:50 | 0.61774 | 7226.3706 | 1643.4 | 8869.7706 | [37 empty] | 331 | 1326 |  | Вечер | #VALUE! | #VALUE! | #VALUE! | #VALUE! | #VALUE! | #VALUE! |  |  | 0.4 |  | 0.25
19.08.2022 18:00 | 29.4 | 753 | 53 | С-В | 4.5 | 75% | 0.84 | [5 empty] | 19.08.2022 18:00 | 24.8 | 755 | 41 | В | 2 | 95% | 0.96 | [40 empty] | #VALUE! | #VALUE! | 331 | 1327 |  | Ночь | #VALUE! | #VALUE! | #VALUE! | #VALUE! | #VALUE! | #VALUE! |  |  | 0.1 |  | 0.25
19.08.2022 15:00 | 30.8 | 753.4 | 45 | С-В | 6 | 60%. | 0.96 | [5 empty] | 19.08.2022 15:00 | 25.8 | 754.9 | 31 | С-В | 2 | 90% | 0.81 | [42 empty] | 332 | 1328 | 2022-03-06 | Утро | #VALUE! | #VALUE! | #VALUE! | #VALUE! | #VALUE! | #VALUE! |  |  | 0.2 |  | 0.25
19.08.2022 12:00 | 28 | 753.6 | 62 | Ю-В | 3 | 60%. | 0.8 | [5 empty] | 19.08.2022 12:00 | 25 | 754.8 | 47 | С-В | 2 | 95% | 0.92 | [42 empty] | 332 | 1329 |  | День | #VALUE! | #VALUE! | #VALUE! | #VALUE! | #VALUE! | #VALUE! |  |  | 0.3 |  | 0.25
19.08.2022 09:00 | 25.4 | 753.4 | 74 | Ю-З | 1.5 | 5% | 0.86 | [5 empty] | 19.08.2022 09:00 | 21.8 | 754.6 | 58 | С-В | 1 | 95% | 0.94 | [42 empty] | 332 | 1330 |  | Вечер | #VALUE! | #VALUE! | #VALUE! | #VALUE! | #VALUE! | #VALUE! |  |  | 0.4 |  | 0.25
19.08.2022 06:00 | 20.2 | 753.1 | 100 | С-В | 3 | 5% | 0.95 | [5 empty] | 19.08.2022 06:00 | 18.5 | 754.3 | 65 | С-В | 1 | 95% | 0.97 | [40 empty] | #VALUE! | #VALUE! | 332 | 1331 |  | Ночь | #VALUE! | #VALUE! | #VALUE! | #VALUE! | #VALUE! | #VALUE! |  |  | 0.1 |  | 0.25
19.08.2022 03:00 | 21.2 | 752.7 | 99 | С-В | 1.5 | 15% | 0.98 | [5 empty] | 19.08.2022 03:00 | 19.7 | 753.7 | 64 | С-В | 1 | 95% | 0.89 | [42 empty] | 333 | 1332 | 2022-03-05 | Утро | #VALUE! | #VALUE! | #VALUE! | #VALUE! | #VALUE! | #VALUE! |  |  | 0.2 |  | 0.25
19.08.2022 00:00 | 24.1 | 753.7 | 81 | В | 4.5 | 25% | 0.95 | [5 empty] | 19.08.2022 00:00 | 21.5 | 753 | 59 | В | 1 | 0% | 0.98 | [42 empty] | 333 | 1333 |  | День | #VALUE! | #VALUE! | #VALUE! | #VALUE! | #VALUE! | #VALUE! |  |  | 0.3 |  | 0.25
18.08.2022 21:00 | 25.8 | 753.4 | 79 | В | 1.5 | 75% | 0.81 | 13:58 | 0.58226 | 6557.5175 | 2133 | 8690.5174 | 18.08.2022 21:00 | 24.9 | 751.9 | 43 | В | 1 | 0% | 0.81 | 14:54 | 0.62074 | 14094.0427 | 856.8 | 14950.8427 | [37 empty] | 333 | 1334 |  | Вечер | #VALUE! | #VALUE! | #VALUE! | #VALUE! | #VALUE! | #VALUE! |  |  | 0.4 |  | 0.25
18.08.2022 18:00 | 30.6 | 752.9 | 51 | Ю | 1.5 | 40%. | 0.94 | [5 empty] | 18.08.2022 18:00 | 28.5 | 751.4 | 29 | С-В | 1 | 0% | 0.91 | [40 empty] | #VALUE! | #VALUE! | 333 | 1335 |  | Ночь | #VALUE! | #VALUE! | #VALUE! | #VALUE! | #VALUE! | #VALUE! |  |  | 0.1 |  | 0.25
18.08.2022 15:00 | 31.1 | 753.4 | 49 | Ю | 3 | 40%. | 0.9 | [5 empty] | 18.08.2022 15:00 | 29.6 | 751.3 | 30 | В | 1 | 0% | 0.94 | [42 empty] | 334 | 1336 | 2022-03-04 | Утро | #VALUE! | #VALUE! | #VALUE! | #VALUE! | #VALUE! | #VALUE! |  |  | 0.2 |  | 0.25
18.08.2022 12:00 | 29.2 | 754.2 | 53 | С-В | 3 | 75% | 0.84 | [5 empty] | 18.08.2022 12:00 | 28.2 | 751.7 | 38 | С-В | 2 | 50%. | 0.86 | [42 empty] | 334 | 1337 |  | День | #VALUE! | #VALUE! | #VALUE! | #VALUE! | #VALUE! | #VALUE! |  |  | 0.3 |  | 0.25
18.08.2022 09:00 | 25.8 | 754.7 | 72 | С-В | 1.5 | 75% | 0.99 | [5 empty] | 18.08.2022 09:00 | 21.5 | 751.6 | 62 | С-В | 1 | 75% | 0.97 | [42 empty] | 334 | 1338 |  | Вечер | #VALUE! | #VALUE! | #VALUE! | #VALUE! | #VALUE! | #VALUE! |  |  | 0.4 |  | 0.25
18.08.2022 06:00 | 22.5 | 754.3 | 85 | С-З | 1.5 | 90% | 0.84 | [5 empty] | 18.08.2022 06:00 | 17 | 751.5 | 76 | 0 | 0 | 25% | 0.9 | [40 empty] | #VALUE! | #VALUE! | 334 | 1339 |  | Ночь | #VALUE! | #VALUE! | #VALUE! | #VALUE! | #VALUE! | #VALUE! |  |  | 0.1 |  | 0.25
18.08.2022 03:00 | 24.3 | 754 | 75 | С-З | 1.5 | 90% | 0.81 | [5 empty] | 18.08.2022 03:00 | 18 | 751 | 70 | 0 | 0 | 0% | 0.95 | [42 empty] | 335 | 1340 | 2022-03-03 | Утро | #VALUE! | #VALUE! | #VALUE! | #VALUE! | #VALUE! | #VALUE! |  |  | 0.2 |  | 0.25
18.08.2022 00:00 | 23.9 | 753.8 | 75 | С-З | 1.5 | 75% | 0.98 | [5 empty] | 18.08.2022 00:00 | 20.1 | 750.6 | 62 | 0 | 0 | 50%. | 0.8 | [42 empty] | 335 | 1341 |  | День | #VALUE! | #VALUE! | #VALUE! | #VALUE! | #VALUE! | #VALUE! |  |  | 0.3 |  | 0.25
17.08.2022 21:00 | 26.1 | 754 | 67 | С-З | 3 | 25% | 0.92 | 14:01 | 0.58421 | 11519.0964 | 2977.8 | 14496.8964 | 17.08.2022 21:00 | 22.2 | 750.4 | 56 | 0 | 0 | 0% | 0.89 | 14:58 | 0.62374 | 13844.7476 | 698 | 14542.7476 | [37 empty] | 335 | 1342 |  | Вечер | #VALUE! | #VALUE! | #VALUE! | #VALUE! | #VALUE! | #VALUE! |  |  | 0.4 |  | 0.25
17.08.2022 18:00 | 31 | 753.7 | 50 | 0 | 0 | 50%. | 0.97 | [5 empty] | 17.08.2022 18:00 | 28.2 | 750.4 | 34 | В | 1 | 25% | 0.96 | [40 empty] | #VALUE! | #VALUE! | 335 | 1343 |  | Ночь | #VALUE! | #VALUE! | #VALUE! | #VALUE! | #VALUE! | #VALUE! |  |  | 0.1 |  | 0.25
17.08.2022 15:00 | 32.3 | 754.2 | 42 | С-З | 1.5 | 60%. | 0.81 | [5 empty] | 17.08.2022 15:00 | 29.4 | 750.8 | 34 | С-В | 2 | 25% | 0.82 | [42 empty] | 336 | 1344 | 2022-03-02 | Утро | #VALUE! | #VALUE! | #VALUE! | #VALUE! | #VALUE! | #VALUE! |  |  | 0.2 |  | 0.25
17.08.2022 12:00 | 29.9 | 754.5 | 58 | Ю | 4.5 | 50%. | 0.85 | [5 empty] | 17.08.2022 12:00 | 28.2 | 751.4 | 39 | В | 1 | 0% | 0.8 | [42 empty] | 336 | 1345 |  | День | #VALUE! | #VALUE! | #VALUE! | #VALUE! | #VALUE! | #VALUE! |  |  | 0.3 |  | 0.25
17.08.2022 09:00 | 26.4 | 755 | 73 | Ю-З | 4.5 | 75% | 0.82 | [5 empty] | 17.08.2022 09:00 | 22.1 | 751.9 | 61 | С-В | 1 | 25% | 0.95 | [42 empty] | 336 | 1346 |  | Вечер | #VALUE! | #VALUE! | #VALUE! | #VALUE! | #VALUE! | #VALUE! |  |  | 0.4 |  | 0.25
17.08.2022 06:00 | 20.9 | 755.3 | 100 | Ю-З | 3 | 40%. | 0.95 | [5 empty] | 17.08.2022 06:00 | 17.5 | 752.3 | 80 | 0 | 0 | 25% | 0.86 | [40 empty] | #VALUE! | #VALUE! | 336 | 1347 |  | Ночь | #VALUE! | #VALUE! | #VALUE! | #VALUE! | #VALUE! | #VALUE! |  |  | 0.1 |  | 0.25
17.08.2022 03:00 | 21.6 | 755.1 | 100 | Ю-З | 1.5 | 15% | 0.85 | [5 empty] | 17.08.2022 03:00 | 18.6 | 752.5 | 76 | 0 | 0 | 60%. | 0.81 | [42 empty] | 337 | 1348 | 2022-03-01 | Утро | #VALUE! | #VALUE! | #VALUE! | #VALUE! | #VALUE! | #VALUE! |  |  | 0.2 |  | 0.25
17.08.2022 00:00 | 22 | 755 | 100 | С-З | 3 | 15% | 0.92 | [5 empty] | 17.08.2022 00:00 | 21.5 | 752.5 | 62 | 0 | 0 | 40%. | 0.89 | [42 empty] | 337 | 1349 |  | День | #VALUE! | #VALUE! | #VALUE! | #VALUE! | #VALUE! | #VALUE! |  |  | 0.3 |  | 0.25
16.08.2022 21:00 | 21.2 | 755 | 100 | С-З | 4.5 | 25% | 0.9 | 14:04 | 0.58616 | 10020.7595 | 28938 | 38958.7595 | 16.08.2022 21:00 | 23.9 | 752.5 | 53 | 0 | 0 | 40%. | 0.94 | 15:02 | 0.62671 | 11980.245 | 708 | 12688.245 | [37 empty] | 337 | 1350 |  | Вечер | #VALUE! | #VALUE! | #VALUE! | #VALUE! | #VALUE! | #VALUE! |  |  | 0.4 |  | 0.25
16.08.2022 18:00 | 29 | 754.4 | 68 | Ю | 3 | 90% | 0.83 | [5 empty] | 16.08.2022 18:00 | 28.1 | 752.5 | 37 | В | 1 | 75% | 0.89 | [40 empty] | #VALUE! | #VALUE! | 337 | 1351 |  | Ночь | #VALUE! | #VALUE! | #VALUE! | #VALUE! | #VALUE! | #VALUE! |  |  | 0.1 |  | 0.25
16.08.2022 15:00 | 31.8 | 754.2 | 55 | Ю-З | 4.5 | 25% | 0.87 | [5 empty] | 16.08.2022 15:00 | 27.5 | 753.2 | 38 | Ю-В | 1 | 75% | 0.8 | [42 empty] | 338 | 1352 | 2022-02-28 | Утро | #VALUE! | #VALUE! | #VALUE! | #VALUE! | #VALUE! | #VALUE! |  |  | 0.2 |  | 0.25
16.08.2022 12:00 | 30.6 | 753.8 | 61 | С-З | 6 | 95% | 0.97 | [5 empty] | 16.08.2022 12:00 | 27.4 | 753.7 | 39 | Ю-В | 2 | 25% | 0.9 | [42 empty] | 338 | 1353 |  | День | #VALUE! | #VALUE! | #VALUE! | #VALUE! | #VALUE! | #VALUE! |  |  | 0.3 |  | 0.25
16.08.2022 09:00 | 29 | 752.8 | 68 | Ю-З | 12 | 75% | 1 | [5 empty] | 16.08.2022 09:00 | 24 | 754 | 51 | Ю-В | 1 | 25% | 0.89 | [42 empty] | 338 | 1354 |  | Вечер | #VALUE! | #VALUE! | #VALUE! | #VALUE! | #VALUE! | #VALUE! |  |  | 0.4 |  | 0.25
16.08.2022 06:00 | 24.7 | 752.2 | 82 | Ю-З | 4.5 | 40%. | 0.86 | [5 empty] | 16.08.2022 06:00 | 17 | 754 | 78 | 0 | 0 | 25% | 0.88 | [40 empty] | #VALUE! | #VALUE! | 338 | 1355 |  | Ночь | #VALUE! | #VALUE! | #VALUE! | #VALUE! | #VALUE! | #VALUE! |  |  | 0.1 |  | 0.25
16.08.2022 03:00 | 25.1 | 751.5 | 79 | З | 3 | 25% | 0.99 | [5 empty] | 16.08.2022 03:00 | 16.5 | 753.7 | 86 | 0 | 0 | 25% | 0.84 | [42 empty] | 339 | 1356 | 2022-02-27 | Утро | #VALUE! | #VALUE! | #VALUE! | #VALUE! | #VALUE! | #VALUE! |  |  | 0.2 |  | 0.25
16.08.2022 00:00 | 24.4 | 751 | 80 | Ю-З | 1.5 | 25% | 1 | [5 empty] | 16.08.2022 00:00 | 19.7 | 753.1 | 74 | 0 | 0 | 0% | 0.94 | [42 empty] | 339 | 1357 |  | День | #VALUE! | #VALUE! | #VALUE! | #VALUE! | #VALUE! | #VALUE! |  |  | 0.3 |  | 0.25
15.08.2022 21:00 | 26.9 | 750.7 | 72 | С-З | 1.5 | 25% | 0.93 | 14:07 | 0.5881 | 11706.0474 | 2804.1 | 14510.1474 | 15.08.2022 21:00 | 24.6 | 752.4 | 52 | Ю-В | 1 | 40%. | 0.91 | 15:07 | 0.62968 | 10741.3898 | 729 | 11470.3898 | [37 empty] | 339 | 1358 |  | Вечер | #VALUE! | #VALUE! | #VALUE! | #VALUE! | #VALUE! | #VALUE! |  |  | 0.4 |  | 0.25
15.08.2022 18:00 | 31.5 | 750.6 | 55 | Ю | 1.5 | 95% | 0.92 | [5 empty] | 15.08.2022 18:00 | 27.3 | 752.1 | 42 | 0 | 0 | 75% | 0.81 | [40 empty] | #VALUE! | #VALUE! | 339 | 1359 |  | Ночь | #VALUE! | #VALUE! | #VALUE! | #VALUE! | #VALUE! | #VALUE! |  |  | 0.1 |  | 0.25
15.08.2022 15:00 | 31.5 | 750.7 | 56 | Ю | 4.5 | 60%. | 0.89 | [5 empty] | 15.08.2022 15:00 | 28.4 | 752.7 | 35 | В | 1 | 75% | 0.96 | [42 empty] | 340 | 1360 | 2022-02-26 | Утро | #VALUE! | #VALUE! | #VALUE! | #VALUE! | #VALUE! | #VALUE! |  |  | 0.2 |  | 0.25
15.08.2022 12:00 | 31.2 | 750.9 | 62 | Ю-В | 3 | 60%. | 0.84 | [5 empty] | 15.08.2022 12:00 | 26.5 | 753.1 | 38 | Ю-В | 2 | 40%. | 0.94 | [42 empty] | 340 | 1361 |  | День | #VALUE! | #VALUE! | #VALUE! | #VALUE! | #VALUE! | #VALUE! |  |  | 0.3 |  | 0.25
15.08.2022 09:00 | 27.7 | 750.8 | 74 | С-В | 1.5 | 40%. | 0.89 | [5 empty] | 15.08.2022 09:00 | 23.3 | 753.1 | 62 | С-В | 1 | 25% | 0.98 | [42 empty] | 340 | 1362 |  | Вечер | #VALUE! | #VALUE! | #VALUE! | #VALUE! | #VALUE! | #VALUE! |  |  | 0.4 |  | 0.25
15.08.2022 06:00 | 21.2 | 750.5 | 100 | Ю-З | 3 | 15% | 0.86 | [5 empty] | 15.08.2022 06:00 | 17.1 | 753.1 | 85 | 0 | 0 | 60%. | 0.85 | [40 empty] | #VALUE! | #VALUE! | 340 | 1363 |  | Ночь | #VALUE! | #VALUE! | #VALUE! | #VALUE! | #VALUE! | #VALUE! |  |  | 0.1 |  | 0.25
15.08.2022 03:00 | 22.8 | 750.4 | 100 | Ю-З | 3 | 15% | 0.98 | [5 empty] | 15.08.2022 03:00 | 16.7 | 752.5 | 88 | 0 | 0 | 25% | 0.96 | [42 empty] | 341 | 1364 | 2022-02-25 | Утро | #VALUE! | #VALUE! | #VALUE! | #VALUE! | #VALUE! | #VALUE! |  |  | 0.2 |  | 0.25
15.08.2022 00:00 | 24.3 | 750 | 78 | З | 1.5 | 15% | 0.88 | [5 empty] | 15.08.2022 00:00 | 19.4 | 752.2 | 75 | 0 | 0 | 60%. | 0.88 | [42 empty] | 341 | 1365 |  | День | #VALUE! | #VALUE! | #VALUE! | #VALUE! | #VALUE! | #VALUE! |  |  | 0.3 |  | 0.25
14.08.2022 21:00 | 25.3 | 750.3 | 70 | С-З | 1.5 | 25% | 0.91 | 14:10 | 0.59001 | 9967.1186 | 23199 | 33166.1186 | 14.08.2022 21:00 | 22 | 752 | 64 | 0 | 0 | 95% | 0.98 | 15:11 | 0.63262 | 8550.2193 | 291.6 | 8841.8193 | [37 empty] | 341 | 1366 |  | Вечер | #VALUE! | #VALUE! | #VALUE! | #VALUE! | #VALUE! | #VALUE! |  |  | 0.4 |  | 0.25
14.08.2022 18:00 | 31.9 | 750.4 | 45 | Ю-З | 3 | 50%. | 0.92 | [5 empty] | 14.08.2022 18:00 | 25.7 | 751.7 | 45 | 0 | 0 | 95% | 0.96 | [40 empty] | #VALUE! | #VALUE! | 341 | 1367 |  | Ночь | #VALUE! | #VALUE! | #VALUE! | #VALUE! | #VALUE! | #VALUE! |  |  | 0.1 |  | 0.25
14.08.2022 15:00 | 33.2 | 751 | 39 | Ю-В | 4.5 | 75% | 0.82 | [5 empty] | 14.08.2022 15:00 | 28.3 | 752.2 | 35 | 0 | 0 | 95% | 0.88 | [42 empty] | 342 | 1368 | 2022-02-24 | Утро | #VALUE! | #VALUE! | #VALUE! | #VALUE! | #VALUE! | #VALUE! |  |  | 0.2 |  | 0.25
14.08.2022 12:00 | 30.1 | 751.4 | 47 | В | 6 | 50%. | 0.85 | [5 empty] | 14.08.2022 12:00 | 27.4 | 752.6 | 40 | Ю-З | 1 | 95% | 0.82 | [42 empty] | 342 | 1369 |  | День | #VALUE! | #VALUE! | #VALUE! | #VALUE! | #VALUE! | #VALUE! |  |  | 0.3 |  | 0.25
14.08.2022 09:00 | 26.7 | 751.5 | 50 | В | 6 | 60%. | 0.83 | [5 empty] | 14.08.2022 09:00 | 24.1 | 752.8 | 57 | С-В | 1 | 5% | 0.8 | [42 empty] | 342 | 1370 |  | Вечер | #VALUE! | #VALUE! | #VALUE! | #VALUE! | #VALUE! | #VALUE! |  |  | 0.4 |  | 0.25
14.08.2022 06:00 | 21.7 | 751.6 | 68 | Ю-В | 3 | 75% | 0.9 | [5 empty] | 14.08.2022 06:00 | 15.4 | 753 | 92 | 0 | 0 | 25% | 0.95 | [40 empty] | #VALUE! | #VALUE! | 342 | 1371 |  | Ночь | #VALUE! | #VALUE! | #VALUE! | #VALUE! | #VALUE! | #VALUE! |  |  | 0.1 |  | 0.25
14.08.2022 03:00 | 23.1 | 751 | 58 | С-В | 6 | 60%. | 0.82 | [5 empty] | 14.08.2022 03:00 | 16.6 | 752.8 | 88 | 0 | 0 | 60%. | 0.94 | [42 empty] | 343 | 1372 | 2022-02-23 | Утро | #VALUE! | #VALUE! | #VALUE! | #VALUE! | #VALUE! | #VALUE! |  |  | 0.2 |  | 0.25
14.08.2022 00:00 | 24.2 | 751.1 | 70 | В | 3 | 15% | 0.98 | [5 empty] | 14.08.2022 00:00 | 18 | 752.8 | 79 | 0 | 0 | 75% | 0.96 | [42 empty] | 343 | 1373 |  | День | #VALUE! | #VALUE! | #VALUE! | #VALUE! | #VALUE! | #VALUE! |  |  | 0.3 |  | 0.25
13.08.2022 21:00 | 27.7 | 751.6 | 57 | С-З | 3 | 15% | 0.82 | 14:12 | 0.59191 | 13085.9697 | 3230.4 | 16316.3697 | 13.08.2022 21:00 | 21.5 | 752.7 | 67 | 0 | 0 | 75% | 0.88 | 15:15 | 0.63556 | 7047.04 | 560 | 7607.04 | [37 empty] | 343 | 1374 |  | Вечер | #VALUE! | #VALUE! | #VALUE! | #VALUE! | #VALUE! | #VALUE! |  |  | 0.4 |  | 0.25
13.08.2022 18:00 | 32.4 | 752.2 | 42 | С-В | 1.5 | 15% | 0.83 | [5 empty] | 13.08.2022 18:00 | 27.2 | 752.3 | 39 | 0 | 0 | 75% | 0.84 | [40 empty] | #VALUE! | #VALUE! | 343 | 1375 |  | Ночь | #VALUE! | #VALUE! | #VALUE! | #VALUE! | #VALUE! | #VALUE! |  |  | 0.1 |  | 0.25
13.08.2022 15:00 | 32.8 | 753 | 40 | С-В | 4.5 | 15% | 0.85 | [5 empty] | 13.08.2022 15:00 | 27.9 | 753.1 | 31 | C | 1 | 90% | 0.98 | [42 empty] | 344 | 1376 | 2022-02-22 | Утро | #VALUE! | #VALUE! | #VALUE! | #VALUE! | #VALUE! | #VALUE! |  |  | 0.2 |  | 0.25
13.08.2022 12:00 | 30.9 | 753.8 | 51 | С-В | 4.5 | 5% | 0.82 | [5 empty] | 13.08.2022 12:00 | 25.9 | 754 | 40 | Ю-З | 1 | 90% | 0.84 | [42 empty] | 344 | 1377 |  | День | #VALUE! | #VALUE! | #VALUE! | #VALUE! | #VALUE! | #VALUE! |  |  | 0.3 |  | 0.25
13.08.2022 09:00 | 25.3 | 754.6 | 72 | С-В | 4.5 | 60%. | 0.86 | [5 empty] | 13.08.2022 09:00 | 22.8 | 754.3 | 53 | C | 1 | 75% | 0.82 | [42 empty] | 344 | 1378 |  | Вечер | #VALUE! | #VALUE! | #VALUE! | #VALUE! | #VALUE! | #VALUE! |  |  | 0.4 |  | 0.25
13.08.2022 06:00 | 20 | 755 | 100 | С-В | 3 | 50%. | 0.92 | [5 empty] | 13.08.2022 06:00 | 14.1 | 754.4 | 93 | 0 | 0 | 75% | 0.9 | [40 empty] | #VALUE! | #VALUE! | 344 | 1379 |  | Ночь | #VALUE! | #VALUE! | #VALUE! | #VALUE! | #VALUE! | #VALUE! |  |  | 0.1 |  | 0.25
13.08.2022 03:00 | 19.3 | 755 | 100 | В | 1.5 | 60%. | 0.81 | [5 empty] | 13.08.2022 03:00 | 14.4 | 754.7 | 90 | 0 | 0 | 40%. | 0.93 | [42 empty] | 345 | 1380 | 2022-02-21 | Утро | #VALUE! | #VALUE! | #VALUE! | #VALUE! | #VALUE! | #VALUE! |  |  | 0.2 |  | 0.25
13.08.2022 00:00 | 22.4 | 755.1 | 82 | С-З | 1.5 | 60%. | 0.82 | [5 empty] | 13.08.2022 00:00 | 16.2 | 754.3 | 79 | Ю-З | 1 | 60%. | 0.81 | [42 empty] | 345 | 1381 |  | День | #VALUE! | #VALUE! | #VALUE! | #VALUE! | #VALUE! | #VALUE! |  |  | 0.3 |  | 0.25
12.08.2022 21:00 | 25.2 | 756.1 | 72 | C | 4.5 | 60%. | 0.8 | 14:15 | 0.5938 | 6719.9689 | 26100 | 32819.9689 | 12.08.2022 21:00 | 19.8 | 754.2 | 66 | 0 | 0 | 60%. | 0.8 | 15:19 | 0.63846 | 12989.1627 | 548 | 13537.1627 | [37 empty] | 345 | 1382 |  | Вечер | #VALUE! | #VALUE! | #VALUE! | #VALUE! | #VALUE! | #VALUE! |  |  | 0.4 |  | 0.25
12.08.2022 18:00 | 28.3 | 755.8 | 62 | С-В | 9 | 60%. | 0.83 | [5 empty] | 12.08.2022 18:00 | 26.3 | 754.1 | 37 | С-З | 1 | 60%. | 0.86 | [40 empty] | #VALUE! | #VALUE! | 345 | 1383 |  | Ночь | #VALUE! | #VALUE! | #VALUE! | #VALUE! | #VALUE! | #VALUE! |  |  | 0.1 |  | 0.25
12.08.2022 15:00 | 28.3 | 755.8 | 65 | В | 7.5 | 75% | 0.86 | [5 empty] | 12.08.2022 15:00 | 26.4 | 754.8 | 35 | С-З | 1 | 60%. | 0.85 | [42 empty] | 346 | 1384 | 2022-02-20 | Утро | #VALUE! | #VALUE! | #VALUE! | #VALUE! | #VALUE! | #VALUE! |  |  | 0.2 |  | 0.25
12.08.2022 12:00 | 24.8 | 756.2 | 100 | В | 4.5 | 95% | 0.81 | [5 empty] | 12.08.2022 12:00 | 25 | 755.8 | 37 | С-З | 1 | 75% | 0.84 | [42 empty] | 346 | 1385 |  | День | #VALUE! | #VALUE! | #VALUE! | #VALUE! | #VALUE! | #VALUE! |  |  | 0.3 |  | 0.25
12.08.2022 09:00 | 24.9 | 755.5 | 78 | В | 6 | 75% | 0.83 | [5 empty] | 12.08.2022 09:00 | 22.2 | 756.1 | 50 | C | 1 | 25% | 0.84 | [42 empty] | 346 | 1386 |  | Вечер | #VALUE! | #VALUE! | #VALUE! | #VALUE! | #VALUE! | #VALUE! |  |  | 0.4 |  | 0.25
12.08.2022 06:00 | 22.2 | 754.3 | 100 | С-З | 1.5 | 75% | 0.99 | [5 empty] | 12.08.2022 06:00 | 13.1 | 756.3 | 93 | 0 | 0 | 25% | 0.93 | [40 empty] | #VALUE! | #VALUE! | 346 | 1387 |  | Ночь | #VALUE! | #VALUE! | #VALUE! | #VALUE! | #VALUE! | #VALUE! |  |  | 0.1 |  | 0.25
12.08.2022 03:00 | 22.5 | 754.5 | 100 | Ю-З | 3 | 75% | 1 | [5 empty] | 12.08.2022 03:00 | 13.3 | 756.1 | 89 | 0 | 0 | 0% | 0.93 | [42 empty] | 347 | 1388 | 2022-02-19 | Утро | #VALUE! | #VALUE! | #VALUE! | #VALUE! | #VALUE! | #VALUE! |  |  | 0.2 |  | 0.25
12.08.2022 00:00 | 22.4 | 753.7 | 100 | Ю-В | 1.5 | 75% | 0.84 | [5 empty] | 12.08.2022 00:00 | 15.2 | 755.5 | 80 | 0 | 0 | 0% | 0.8 | [42 empty] | 347 | 1389 |  | День | #VALUE! | #VALUE! | #VALUE! | #VALUE! | #VALUE! | #VALUE! |  |  | 0.3 |  | 0.25
11.08.2022 21:00 | 24.3 | 753.4 | 80 | Ю-В | 1.5 | 90% | 1 | 14:18 | 0.59567 | 6043.3951 | 3952.8 | 9996.1951 | 11.08.2022 21:00 | 18.5 | 755 | 61 | 0 | 0 | 0% | 0.84 | 15:24 | 0.64135 | 14078.1344 | 992.6 | 15070.7344 | [37 empty] | 347 | 1390 |  | Вечер | #VALUE! | #VALUE! | #VALUE! | #VALUE! | #VALUE! | #VALUE! |  |  | 0.4 |  | 0.25
11.08.2022 18:00 | 29.3 | 753 | 51 | Ю-В | 4.5 | 60%. | 0.82 | [5 empty] | 11.08.2022 18:00 | 24.8 | 754.9 | 36 | 0 | 0 | 25% | 0.84 | [40 empty] | #VALUE! | #VALUE! | 347 | 1391 |  | Ночь | #VALUE! | #VALUE! | #VALUE! | #VALUE! | #VALUE! | #VALUE! |  |  | 0.1 |  | 0.25
11.08.2022 15:00 | 31.5 | 753.4 | 42 | С-З | 3 | 75% | 0.84 | [5 empty] | 11.08.2022 15:00 | 25 | 755.5 | 37 | C | 2 | 60%. | 0.86 | [42 empty] | 348 | 1392 | 2022-02-18 | Утро | #VALUE! | #VALUE! | #VALUE! | #VALUE! | #VALUE! | #VALUE! |  |  | 0.2 |  | 0.25
11.08.2022 12:00 | 26.1 | 753.4 | 60 | С-В | 3 | 90% | 0.81 | [5 empty] | 11.08.2022 12:00 | 23.7 | 756.1 | 43 | Ю-В | 2 | 60%. | 0.94 | [42 empty] | 348 | 1393 |  | День | #VALUE! | #VALUE! | #VALUE! | #VALUE! | #VALUE! | #VALUE! |  |  | 0.3 |  | 0.25
11.08.2022 09:00 | 23.9 | 753.1 | 61 | С-В | 4.5 | 90% | 1 | [5 empty] | 11.08.2022 09:00 | 19.9 | 756.3 | 60 | С-В | 1 | 0% | 0.94 | [42 empty] | 348 | 1394 |  | Вечер | #VALUE! | #VALUE! | #VALUE! | #VALUE! | #VALUE! | #VALUE! |  |  | 0.4 |  | 0.25
11.08.2022 06:00 | 22.9 | 752.6 | 64 | В | 3 | 90% | 0.99 | [5 empty] | 11.08.2022 06:00 | 13.6 | 756.1 | 80 | С-З | 1 | 0% | 0.81 | [40 empty] | #VALUE! | #VALUE! | 348 | 1395 |  | Ночь | #VALUE! | #VALUE! | #VALUE! | #VALUE! | #VALUE! | #VALUE! |  |  | 0.1 |  | 0.25
11.08.2022 03:00 | 23.9 | 751.9 | 53 | С-В | 1.5 | 90% | 0.87 | [5 empty] | 11.08.2022 03:00 | 13.4 | 755.3 | 76 | 0 | 0 | 60%. | 0.95 | [42 empty] | 349 | 1396 | 2022-02-17 | Утро | #VALUE! | #VALUE! | #VALUE! | #VALUE! | #VALUE! | #VALUE! |  |  | 0.2 |  | 0.25
11.08.2022 00:00 | 26.2 | 751.6 | 43 | С-В | 6 | 90% | 0.99 | [5 empty] | 11.08.2022 00:00 | 17.7 | 755 | 54 | С-З | 1 | 75% | 0.91 | [42 empty] | 349 | 1397 |  | День | #VALUE! | #VALUE! | #VALUE! | #VALUE! | #VALUE! | #VALUE! |  |  | 0.3 |  | 0.25
10.08.2022 21:00 | 27.4 | 752 | 39 | С-В | 6 | 95% | 0.84 | 14:20 | 0.59752 | 12471.6585 | 42003 | 54474.6585 | 10.08.2022 21:00 | 20.9 | 754.5 | 53 | C | 2 | 75% | 0.91 | 15:28 | 0.64424 | 10172.2305 | 2046.8 | 12219.0305 | [37 empty] | 349 | 1398 |  | Вечер | #VALUE! | #VALUE! | #VALUE! | #VALUE! | #VALUE! | #VALUE! |  |  | 0.4 |  | 0.25
10.08.2022 18:00 | 32.2 | 751.8 | 29 | С-В | 6 | 25% | 0.9 | [5 empty] | 10.08.2022 18:00 | 22.9 | 753.6 | 46 | C | 3 | 75% | 0.9 | [40 empty] | #VALUE! | #VALUE! | 349 | 1399 |  | Ночь | #VALUE! | #VALUE! | #VALUE! | #VALUE! | #VALUE! | #VALUE! |  |  | 0.1 |  | 0.25
10.08.2022 15:00 | 33.6 | 752.5 | 25 | С-В | 10.5 | 15% | 0.81 | [5 empty] | 10.08.2022 15:00 | 23.5 | 753.5 | 43 | C | 3 | 75% | 0.91 | [42 empty] | 350 | 1400 | 2022-02-16 | Утро | #VALUE! | #VALUE! | #VALUE! | #VALUE! | #VALUE! | #VALUE! |  |  | 0.2 |  | 0.25
10.08.2022 12:00 | 31.6 | 753.3 | 29 | В | 10.5 | 15% | 0.82 | [5 empty] | 10.08.2022 12:00 | 22.3 | 753.9 | 47 | C | 2 | 75% | 0.93 | [42 empty] | 350 | 1401 |  | День | #VALUE! | #VALUE! | #VALUE! | #VALUE! | #VALUE! | #VALUE! |  |  | 0.3 |  | 0.25
10.08.2022 09:00 | 27 | 754 | 43 | В | 9 | 15% | 0.98 | [5 empty] | 10.08.2022 09:00 | 17.9 | 753.8 | 75 | C | 2 | 75% | 0.93 | [42 empty] | 350 | 1402 |  | Вечер | #VALUE! | #VALUE! | #VALUE! | #VALUE! | #VALUE! | #VALUE! |  |  | 0.4 |  | 0.25
10.08.2022 06:00 | 22 | 754.1 | 55 | В | 6 | 25% | 0.98 | [5 empty] | 10.08.2022 06:00 | 14.5 | 753.7 | 91 | С-З | 1 | 40%. | 0.91 | [40 empty] | #VALUE! | #VALUE! | 350 | 1403 |  | Ночь | #VALUE! | #VALUE! | #VALUE! | #VALUE! | #VALUE! | #VALUE! |  |  | 0.1 |  | 0.25
10.08.2022 03:00 | 22.7 | 754.2 | 48 | С-В | 6 | 15% | 0.92 | [5 empty] | 10.08.2022 03:00 | 14.9 | 753.4 | 93 | C | 1 | 25% | 0.87 | [42 empty] | 351 | 1404 | 2022-02-15 | Утро | #VALUE! | #VALUE! | #VALUE! | #VALUE! | #VALUE! | #VALUE! |  |  | 0.2 |  | 0.25
10.08.2022 00:00 | 23.9 | 754.8 | 43 | С-В | 4.5 | 15% | 0.93 | [5 empty] | 10.08.2022 00:00 | 15 | 753.4 | 95 | 0 | 0 | 0% | 0.95 | [42 empty] | 351 | 1405 |  | День | #VALUE! | #VALUE! | #VALUE! | #VALUE! | #VALUE! | #VALUE! |  |  | 0.3 |  | 0.25
09.08.2022 21:00 | 26.7 | 755.2 | 34 | С-В | 6 | 15% | 0.88 | 14:23 | 0.59936 | 13305.6163 | 46507.5 | 59813.1163 | 09.08.2022 21:00 | 18 | 753.4 | 79 | 0 | 0 | 25% | 0.91 | 15:32 | 0.64709 | 7079.8654 | 1680 | 8759.8654 | [37 empty] | 351 | 1406 |  | Вечер | #VALUE! | #VALUE! | #VALUE! | #VALUE! | #VALUE! | #VALUE! |  |  | 0.4 |  | 0.25
09.08.2022 18:00 | 31.1 | 755.2 | 27 | С-В | 7.5 | 15% | 0.84 | [5 empty] | 09.08.2022 18:00 | 20.9 | 753.1 | 60 | C | 2 | 60%. | 0.82 | [40 empty] | #VALUE! | #VALUE! | 351 | 1407 |  | Ночь | #VALUE! | #VALUE! | #VALUE! | #VALUE! | #VALUE! | #VALUE! |  |  | 0.1 |  | 0.25
09.08.2022 15:00 | 32.6 | 756.1 | 24 | С-В | 13.5 | 15% | 0.88 | [5 empty] | 09.08.2022 15:00 | 21.1 | 753.2 | 62 | С-В | 2 | 90% | 0.97 | [42 empty] | 352 | 1408 | 2022-02-14 | Утро | #VALUE! | #VALUE! | #VALUE! | #VALUE! | #VALUE! | #VALUE! |  |  | 0.2 |  | 0.25
09.08.2022 12:00 | 31 | 757 | 29 | С-В | 13.5 | 15% | 0.85 | [5 empty] | 09.08.2022 12:00 | 19 | 753.4 | 67 | C | 2 | 90% | 0.82 | [42 empty] | 352 | 1409 |  | День | #VALUE! | #VALUE! | #VALUE! | #VALUE! | #VALUE! | #VALUE! |  |  | 0.3 |  | 0.25
09.08.2022 09:00 | 26.4 | 757.6 | 50 | В | 9 | 15% | 1 | [5 empty] | 09.08.2022 09:00 | 16.7 | 753.2 | 80 | С-З | 3 | 90% | 0.96 | [42 empty] | 352 | 1410 |  | Вечер | #VALUE! | #VALUE! | #VALUE! | #VALUE! | #VALUE! | #VALUE! |  |  | 0.4 |  | 0.25
09.08.2022 06:00 | 20.7 | 757.1 | 66 | С-В | 6 | 15% | 0.8 | [5 empty] | 09.08.2022 06:00 | 15.7 | 753.3 | 91 | С-З | 1 | 95% | 0.91 | [40 empty] | #VALUE! | #VALUE! | 352 | 1411 |  | Ночь | #VALUE! | #VALUE! | #VALUE! | #VALUE! | #VALUE! | #VALUE! |  |  | 0.1 |  | 0.25
09.08.2022 03:00 | 21.3 | 756.7 | 63 | С-В | 6 | 15% | 0.8 | [5 empty] | 09.08.2022 03:00 | 16.6 | 753.7 | 87 | Ю-В | 1 | 95% | 0.81 | [42 empty] | 353 | 1412 | 2022-02-13 | Утро | #VALUE! | #VALUE! | #VALUE! | #VALUE! | #VALUE! | #VALUE! |  |  | 0.2 |  | 0.25
09.08.2022 00:00 | 22.2 | 756.9 | 59 | С-В | 6 | 15% | 0.84 | [5 empty] | 09.08.2022 00:00 | 17.5 | 753.4 | 85 | С-В | 1 | 60%. | 0.8 | [42 empty] | 353 | 1413 |  | День | #VALUE! | #VALUE! | #VALUE! | #VALUE! | #VALUE! | #VALUE! |  |  | 0.3 |  | 0.25
08.08.2022 21:00 | 24.7 | 756.7 | 42 | С-В | 4.5 | 15% | 0.8 | 14:26 | 0.60117 | 13236.2982 | 36960 | 50196.2982 | 08.08.2022 21:00 | 18.9 | 753.6 | 81 | C | 1 | 25% | 0.8 | 15:36 | 0.64993 | 6909.9252 | 1258.2 | 8168.1252 | [37 empty] | 353 | 1414 |  | Вечер | #VALUE! | #VALUE! | #VALUE! | #VALUE! | #VALUE! | #VALUE! |  |  | 0.4 |  | 0.25
08.08.2022 18:00 | 30.8 | 756.1 | 31 | В | 6 | 25% | 0.81 | [5 empty] | 08.08.2022 18:00 | 20.4 | 753.4 | 75 | C | 2 | 95% | 0.82 | [40 empty] | #VALUE! | #VALUE! | 353 | 1415 |  | Ночь | #VALUE! | #VALUE! | #VALUE! | #VALUE! | #VALUE! | #VALUE! |  |  | 0.1 |  | 0.25
08.08.2022 15:00 | 32.2 | 756.4 | 27 | В | 10.5 | 25% | 0.97 | [5 empty] | 08.08.2022 15:00 | 19.6 | 753.6 | 77 | С-В | 1 | 90% | 0.91 | [42 empty] | 354 | 1416 | 2022-02-12 | Утро | #VALUE! | #VALUE! | #VALUE! | #VALUE! | #VALUE! | #VALUE! |  |  | 0.2 |  | 0.25
08.08.2022 12:00 | 30.5 | 756.8 | 34 | В | 12 | 25% | 0.84 | [5 empty] | 08.08.2022 12:00 | 18.1 | 753.5 | 84 | C | 2 | 90% | 0.91 | [42 empty] | 354 | 1417 |  | День | #VALUE! | #VALUE! | #VALUE! | #VALUE! | #VALUE! | #VALUE! |  |  | 0.3 |  | 0.25
08.08.2022 09:00 | 26.7 | 756.7 | 58 | В | 6 | 15% | 0.81 | [5 empty] | 08.08.2022 09:00 | 17.5 | 752.8 | 86 | C | 2 | 90% | 0.89 | [42 empty] | 354 | 1418 |  | Вечер | #VALUE! | #VALUE! | #VALUE! | #VALUE! | #VALUE! | #VALUE! |  |  | 0.4 |  | 0.25
08.08.2022 06:00 | 19.5 | 755.9 | 80 | С-В | 4.5 | 15% | 0.84 | [5 empty] | 08.08.2022 06:00 | 17 | 752.2 | 94 | С-З | 1 | 90% | 0.95 | [40 empty] | #VALUE! | #VALUE! | 354 | 1419 |  | Ночь | #VALUE! | #VALUE! | #VALUE! | #VALUE! | #VALUE! | #VALUE! |  |  | 0.1 |  | 0.25
08.08.2022 03:00 | 20 | 755.1 | 74 | С-В | 4.5 | 15% | 0.99 | [5 empty] | 08.08.2022 03:00 | 18.6 | 751.8 | 98 | 0 | 0 | 90% | 0.87 | [42 empty] | 355 | 1420 | 2022-02-11 | Утро | #VALUE! | #VALUE! | #VALUE! | #VALUE! | #VALUE! | #VALUE! |  |  | 0.2 |  | 0.25
08.08.2022 00:00 | 21.4 | 754.9 | 66 | С-В | 4.5 | 15% | 0.98 | [5 empty] | 08.08.2022 00:00 | 19.4 | 751.4 | 88 | 0 | 0 | 90% | 0.84 | [42 empty] | 355 | 1421 |  | День | #VALUE! | #VALUE! | #VALUE! | #VALUE! | #VALUE! | #VALUE! |  |  | 0.3 |  | 0.25
07.08.2022 21:00 | 23.1 | 754.5 | 60 | С-В | 4.5 | 15% | 0.93 | 14:28 | 0.60299 | 13852.3155 | 44919 | 58771.3155 | 07.08.2022 21:00 | 20.6 | 751.2 | 76 | 0 | 0 | 90% | 0.98 | 15:40 | 0.65274 | 7205.1574 | 828 | 8033.1574 | [37 empty] | 355 | 1422 |  | Вечер | #VALUE! | #VALUE! | #VALUE! | #VALUE! | #VALUE! | #VALUE! |  |  | 0.4 |  | 0.25
07.08.2022 18:00 | 29.6 | 754 | 36 | В | 9 | 25% | 0.84 | [5 empty] | 07.08.2022 18:00 | 23 | 750.2 | 61 | С-З | 2 | 95% | 0.81 | [40 empty] | #VALUE! | #VALUE! | 355 | 1423 |  | Ночь | #VALUE! | #VALUE! | #VALUE! | #VALUE! | #VALUE! | #VALUE! |  |  | 0.1 |  | 0.25
07.08.2022 15:00 | 30.5 | 754.2 | 39 | С-В | 10.5 | 50%. | 0.91 | [5 empty] | 07.08.2022 15:00 | 24.2 | 749.8 | 64 | С-З | 2 | 90% | 0.86 | [42 empty] | 356 | 1424 | 2022-02-10 | Утро | #VALUE! | #VALUE! | #VALUE! | #VALUE! | #VALUE! | #VALUE! |  |  | 0.2 |  | 0.25
07.08.2022 12:00 | 28.9 | 754.6 | 46 | В | 12 | 25% | 0.84 | [5 empty] | 07.08.2022 12:00 | 28.9 | 749.7 | 48 | Ю | 1 | 95% | 0.81 | [42 empty] | 356 | 1425 |  | День | #VALUE! | #VALUE! | #VALUE! | #VALUE! | #VALUE! | #VALUE! |  |  | 0.3 |  | 0.25
07.08.2022 09:00 | 25.4 | 754.7 | 58 | В | 10.5 | 5% | 0.84 | [5 empty] | 07.08.2022 09:00 | 27 | 749.9 | 52 | Ю-В | 1 | 95% | 0.85 | [42 empty] | 356 | 1426 |  | Вечер | #VALUE! | #VALUE! | #VALUE! | #VALUE! | #VALUE! | #VALUE! |  |  | 0.4 |  | 0.25
07.08.2022 06:00 | 20.8 | 754.3 | 71 | С-В | 6 | 5% | 0.88 | [5 empty] | 07.08.2022 06:00 | 19.5 | 749.8 | 86 | 0 | 0 | 0% | 0.91 | [40 empty] | #VALUE! | #VALUE! | 356 | 1427 |  | Ночь | #VALUE! | #VALUE! | #VALUE! | #VALUE! | #VALUE! | #VALUE! |  |  | 0.1 |  | 0.25
07.08.2022 03:00 | 21.3 | 753.7 | 67 | С-В | 6 | 15% | 0.99 | [5 empty] | 07.08.2022 03:00 | 19.9 | 750.1 | 82 | 0 | 0 | 75% | 0.8 | [42 empty] | 357 | 1428 | 2022-02-09 | Утро | #VALUE! | #VALUE! | #VALUE! | #VALUE! | #VALUE! | #VALUE! |  |  | 0.2 |  | 0.25
07.08.2022 00:00 | 21.9 | 753.8 | 65 | С-В | 4.5 | 15% | 0.9 | [5 empty] | 07.08.2022 00:00 | 23.5 | 750.4 | 64 | 0 | 0 | 95% | 0.88 | [42 empty] | 357 | 1429 |  | День | #VALUE! | #VALUE! | #VALUE! | #VALUE! | #VALUE! | #VALUE! |  |  | 0.3 |  | 0.25
06.08.2022 21:00 | 23.8 | 754.2 | 55 | С-В | 4.5 | 15% | 0.86 | 14:31 | 0.60476 | 13723.9429 | 35808 | 49531.9429 | 06.08.2022 21:00 | 27 | 750.5 | 49 | Ю-В | 1 | 75% | 0.89 | 15:44 | 0.65554 | 14121.9907 | 563.2 | 14685.1907 | [37 empty] | 357 | 1430 |  | Вечер | #VALUE! | #VALUE! | #VALUE! | #VALUE! | #VALUE! | #VALUE! |  |  | 0.4 |  | 0.25
06.08.2022 18:00 | 30.2 | 754 | 41 | С-В | 7.5 | 25% | 0.96 | [5 empty] | 06.08.2022 18:00 | 30.2 | 750.4 | 42 | 0 | 0 | 60%. | 0.9 | [40 empty] | #VALUE! | #VALUE! | 357 | 1431 |  | Ночь | #VALUE! | #VALUE! | #VALUE! | #VALUE! | #VALUE! | #VALUE! |  |  | 0.1 |  | 0.25
06.08.2022 15:00 | 31.6 | 754.6 | 38 | В | 9 | 40%. | 0.94 | [5 empty] | 06.08.2022 15:00 | 31.2 | 751.5 | 38 | Ю-В | 1 | 25% | 0.91 | [42 empty] | 358 | 1432 | 2022-02-08 | Утро | #VALUE! | #VALUE! | #VALUE! | #VALUE! | #VALUE! | #VALUE! |  |  | 0.2 |  | 0.25
06.08.2022 12:00 | 29.2 | 755 | 49 | В | 7.5 | 25% | 0.97 | [5 empty] | 06.08.2022 12:00 | 29.7 | 752.5 | 46 | Ю-В | 1 | 25% | 0.81 | [42 empty] | 358 | 1433 |  | День | #VALUE! | #VALUE! | #VALUE! | #VALUE! | #VALUE! | #VALUE! |  |  | 0.3 |  | 0.25
06.08.2022 09:00 | 25 | 755.2 | 63 | В | 9 | 15% | 0.9 | [5 empty] | 06.08.2022 09:00 | 25.4 | 753 | 60 | Ю-В | 1 | 0% | 0.85 | [42 empty] | 358 | 1434 |  | Вечер | #VALUE! | #VALUE! | #VALUE! | #VALUE! | #VALUE! | #VALUE! |  |  | 0.4 |  | 0.25
06.08.2022 06:00 | 19.8 | 755.1 | 83 | В | 3 | 25% | 1 | [5 empty] | 06.08.2022 06:00 | 18.3 | 753.1 | 84 | 0 | 0 | 0% | 1 | [40 empty] | #VALUE! | #VALUE! | 358 | 1435 |  | Ночь | #VALUE! | #VALUE! | #VALUE! | #VALUE! | #VALUE! | #VALUE! |  |  | 0.1 |  | 0.25
06.08.2022 03:00 | 20.1 | 755.2 | 82 | В | 4.5 | 25% | 0.88 | [5 empty] | 06.08.2022 03:00 | 17.6 | 752.9 | 84 | 0 | 0 | 25% | 0.81 | [42 empty] | 359 | 1436 | 2022-02-07 | Утро | #VALUE! | #VALUE! | #VALUE! | #VALUE! | #VALUE! | #VALUE! |  |  | 0.2 |  | 0.25
06.08.2022 00:00 | 20.1 | 754.9 | 86 | С-В | 3 | 25% | 0.95 | [5 empty] | 06.08.2022 00:00 | 19.1 | 752.8 | 78 | 0 | 0 | 0% | 0.87 | [42 empty] | 359 | 1437 |  | День | #VALUE! | #VALUE! | #VALUE! | #VALUE! | #VALUE! | #VALUE! |  |  | 0.3 |  | 0.25
05.08.2022 21:00 | 24.2 | 755.2 | 63 | Ю-В | 4.5 | 75% | 1 | 14:33 | 0.60652 | 7215.0197 | 3604.8 | 10819.8197 | 05.08.2022 21:00 | 23.9 | 752.8 | 55 | 0 | 0 | 0% | 0.83 | 15:48 | 0.65831 | 11672.1951 | 575.2 | 12247.3951 | [37 empty] | 359 | 1438 |  | Вечер | #VALUE! | #VALUE! | #VALUE! | #VALUE! | #VALUE! | #VALUE! |  |  | 0.4 |  | 0.25
05.08.2022 18:00 | 28.8 | 754.6 | 52 | Ю-В | 3 | 95% | 0.83 | [5 empty] | 05.08.2022 18:00 | 29 | 752.3 | 36 | 0 | 0 | 25% | 0.92 | [40 empty] | #VALUE! | #VALUE! | 359 | 1439 |  | Ночь | #VALUE! | #VALUE! | #VALUE! | #VALUE! | #VALUE! | #VALUE! |  |  | 0.1 |  | 0.25
05.08.2022 15:00 | 30.6 | 755.1 | 59 | Ю-В | 4.5 | 50%. | 0.99 | [5 empty] | 05.08.2022 15:00 | 28.7 | 753.1 | 41 | Ю-З | 1 | 75% | 1 | [42 empty] | 360 | 1440 | 2022-02-06 | Утро | #VALUE! | #VALUE! | #VALUE! | #VALUE! | #VALUE! | #VALUE! |  |  | 0.2 |  | 0.25
05.08.2022 12:00 | 29.2 | 755.9 | 68 | Ю | 4.5 | 75% | 0.94 | [5 empty] | 05.08.2022 12:00 | 28.5 | 753.7 | 40 | Ю-В | 2 | 0% | 0.97 | [42 empty] | 360 | 1441 |  | День | #VALUE! | #VALUE! | #VALUE! | #VALUE! | #VALUE! | #VALUE! |  |  | 0.3 |  | 0.25
05.08.2022 09:00 | 25.9 | 756.1 | 75 | В | 1.5 | 75% | 0.97 | [5 empty] | 05.08.2022 09:00 | 22.6 | 753.7 | 69 | В | 1 | 95% | 0.96 | [42 empty] | 360 | 1442 |  | Вечер | #VALUE! | #VALUE! | #VALUE! | #VALUE! | #VALUE! | #VALUE! |  |  | 0.4 |  | 0.25
05.08.2022 06:00 | 22.2 | 756.1 | 100 | С-З | 1.5 | 50%. | 0.98 | [5 empty] | 05.08.2022 06:00 | 18.5 | 753.3 | 83 | 0 | 0 | 75% | 0.86 | [40 empty] | #VALUE! | #VALUE! | 360 | 1443 |  | Ночь | #VALUE! | #VALUE! | #VALUE! | #VALUE! | #VALUE! | #VALUE! |  |  | 0.1 |  | 0.25
05.08.2022 03:00 | 22.6 | 755.8 | 100 | С-З | 1.5 | 50%. | 0.81 | [5 empty] | 05.08.2022 03:00 | 18.3 | 753.1 | 85 | 0 | 0 | 40%. | 0.81 | [42 empty] | 361 | 1444 | 2022-02-05 | Утро | #VALUE! | #VALUE! | #VALUE! | #VALUE! | #VALUE! | #VALUE! |  |  | 0.2 |  | 0.25
05.08.2022 00:00 | 24.5 | 756 | 77 | С-З | 3 | 40%. | 0.99 | [5 empty] | 05.08.2022 00:00 | 20.8 | 752.8 | 77 | 0 | 0 | 60%. | 0.84 | [42 empty] | 361 | 1445 |  | День | #VALUE! | #VALUE! | #VALUE! | #VALUE! | #VALUE! | #VALUE! |  |  | 0.3 |  | 0.25
04.08.2022 21:00 | 24.4 | 756.4 | 84 | 0 | 0 | 5% | 0.96 | 14:36 | 0.60825 | 15657.8379 | 2223 | 17880.8379 | 04.08.2022 21:00 | 21.8 | 752.5 | 68 | 0 | 0 | 25% | 0.83 | 15:52 | 0.66104 | 9441.8961 | 728 | 10169.8961 | [37 empty] | 361 | 1446 |  | Вечер | #VALUE! | #VALUE! | #VALUE! | #VALUE! | #VALUE! | #VALUE! |  |  | 0.4 |  | 0.25
04.08.2022 18:00 | 30.9 | 756 | 46 | Ю | 1.5 | 50%. | 0.9 | [5 empty] | 04.08.2022 18:00 | 28.6 | 752 | 38 | С-В | 1 | 75% | 0.88 | [40 empty] | #VALUE! | #VALUE! | 361 | 1447 |  | Ночь | #VALUE! | #VALUE! | #VALUE! | #VALUE! | #VALUE! | #VALUE! |  |  | 0.1 |  | 0.25
04.08.2022 15:00 | 31 | 756.9 | 34 | Ю-З | 1.5 | 40%. | 0.9 | [5 empty] | 04.08.2022 15:00 | 28.2 | 752.5 | 39 | В | 1 | 75% | 0.99 | [42 empty] | 362 | 1448 | 2022-02-04 | Утро | #VALUE! | #VALUE! | #VALUE! | #VALUE! | #VALUE! | #VALUE! |  |  | 0.2 |  | 0.25
04.08.2022 12:00 | 28.8 | 757.2 | 62 | Ю-В | 4.5 | 40%. | 0.97 | [5 empty] | 04.08.2022 12:00 | 27.5 | 752.8 | 37 | В | 2 | 60%. | 0.95 | [42 empty] | 362 | 1449 |  | День | #VALUE! | #VALUE! | #VALUE! | #VALUE! | #VALUE! | #VALUE! |  |  | 0.3 |  | 0.25
04.08.2022 09:00 | 26.8 | 757.4 | 71 | В | 1.5 | 5% | 0.86 | [5 empty] | 04.08.2022 09:00 | 24.2 | 753 | 52 | С-В | 1 | 25% | 0.97 | [42 empty] | 362 | 1450 |  | Вечер | #VALUE! | #VALUE! | #VALUE! | #VALUE! | #VALUE! | #VALUE! |  |  | 0.4 |  | 0.25
04.08.2022 06:00 | 19.5 | 757.1 | 100 | 0 | 0 | 5% | 0.99 | [5 empty] | 04.08.2022 06:00 | 16.8 | 752.5 | 84 | 0 | 0 | 60%. | 0.95 | [40 empty] | #VALUE! | #VALUE! | 362 | 1451 |  | Ночь | #VALUE! | #VALUE! | #VALUE! | #VALUE! | #VALUE! | #VALUE! |  |  | 0.1 |  | 0.25
04.08.2022 03:00 | 20.1 | 756.7 | 100 | Ю-З | 3 | 5% | 0.85 | [5 empty] | 04.08.2022 03:00 | 16.8 | 752.1 | 83 | 0 | 0 | 95% | 0.86 | [42 empty] | 363 | 1452 | 2022-02-03 | Утро | #VALUE! | #VALUE! | #VALUE! | #VALUE! | #VALUE! | #VALUE! |  |  | 0.2 |  | 0.25
04.08.2022 00:00 | 22.9 | 756.6 | 83 | С-З | 3 | 40%. | 0.98 | [5 empty] | 04.08.2022 00:00 | 19.5 | 751.6 | 69 | 0 | 0 | 95% | 0.85 | [42 empty] | 363 | 1453 |  | День | #VALUE! | #VALUE! | #VALUE! | #VALUE! | #VALUE! | #VALUE! |  |  | 0.3 |  | 0.25
03.08.2022 21:00 | 24.3 | 756.5 | 73 | З | 3 | 25% | 1 | 14:38 | 0.60997 | 11494.4907 | 3547.2 | 15041.6907 | 03.08.2022 21:00 | 23.1 | 750.7 | 59 | 0 | 0 | 95% | 0.95 | 15:56 | 0.66375 | 9084.1024 | 415.2 | 9499.3024 | [37 empty] | 363 | 1454 |  | Вечер | #VALUE! | #VALUE! | #VALUE! | #VALUE! | #VALUE! | #VALUE! |  |  | 0.4 |  | 0.25
03.08.2022 18:00 | 28.1 | 755.2 | 61 | Ю-В | 4.5 | 25% | 0.98 | [5 empty] | 03.08.2022 18:00 | 27.5 | 750.1 | 41 | Ю-В | 1 | 95% | 0.89 | [40 empty] | #VALUE! | #VALUE! | 363 | 1455 |  | Ночь | #VALUE! | #VALUE! | #VALUE! | #VALUE! | #VALUE! | #VALUE! |  |  | 0.1 |  | 0.25
03.08.2022 15:00 | 30.5 | 755.5 | 47 | Ю | 4.5 | 40%. | 0.99 | [5 empty] | 03.08.2022 15:00 | 28.6 | 750.2 | 37 | 0 | 0 | 95% | 0.81 | [42 empty] | 364 | 1456 | 2022-02-02 | Утро | #VALUE! | #VALUE! | #VALUE! | #VALUE! | #VALUE! | #VALUE! |  |  | 0.2 |  | 0.25
03.08.2022 12:00 | 27.1 | 755.7 | 66 | Ю-В | 4.5 | 75% | 0.9 | [5 empty] | 03.08.2022 12:00 | 27.6 | 750.1 | 40 | С-В | 1 | 75% | 0.84 | [42 empty] | 364 | 1457 |  | День | #VALUE! | #VALUE! | #VALUE! | #VALUE! | #VALUE! | #VALUE! |  |  | 0.3 |  | 0.25
03.08.2022 09:00 | 27 | 755.5 | 72 | С-В | 1.5 | 40%. | 0.9 | [5 empty] | 03.08.2022 09:00 | 23.5 | 750.1 | 58 | В | 1 | 75% | 0.92 | [42 empty] | 364 | 1458 |  | Вечер | #VALUE! | #VALUE! | #VALUE! | #VALUE! | #VALUE! | #VALUE! |  |  | 0.4 |  | 0.25
03.08.2022 06:00 | 21.7 | 754.9 | 100 | З | 3 | 25% | 0.91 | [5 empty] | 03.08.2022 06:00 | 16 | 749.8 | 85 | 0 | 0 | 75% | 0.81 | [40 empty] | #VALUE! | #VALUE! | 364 | 1459 |  | Ночь | #VALUE! | #VALUE! | #VALUE! | #VALUE! | #VALUE! | #VALUE! |  |  | 0.1 |  | 0.25
03.08.2022 03:00 | 21.7 | 754.5 | 99 | З | 3 | 25% | 0.87 | [5 empty] | 03.08.2022 03:00 | 15.4 | 749.5 | 86 | 0 | 0 | 0% | 0.81 | [42 empty] | 365 | 1460 | 2022-02-01 | Утро | #VALUE! | #VALUE! | #VALUE! | #VALUE! | #VALUE! | #VALUE! |  |  | 0.2 |  | 0.25
03.08.2022 00:00 | 21.9 | 754.4 | 100 | 0 | 0 | 75% | 0.84 | [5 empty] | 03.08.2022 00:00 | 17.3 | 749.1 | 78 | 0 | 0 | 5% | 0.89 | [42 empty] | 365 | 1461 |  | День | #VALUE! | #VALUE! | #VALUE! | #VALUE! | #VALUE! | #VALUE! |  |  | 0.3 |  | 0.25
02.08.2022 21:00 | 21.6 | 754.3 | 99 | В | 1.5 | 25% | 0.86 | 14:41 | 0.61167 | 8772.6579 | 4605.3 | 13377.9579 | 02.08.2022 21:00 | 19.8 | 748.9 | 63 | 0 | 0 | 60%. | 0.9 | 16:00 | 0.66645 | 11724.9311 | 434.4 | 12159.3311 | [37 empty] | 365 | 1462 |  | Вечер | #VALUE! | #VALUE! | #VALUE! | #VALUE! | #VALUE! | #VALUE! |  |  | 0.4 |  | 0.25
02.08.2022 18:00 | 26.7 | 753.7 | 69 | C | 6 | 95% | 0.93 | [5 empty] | 02.08.2022 18:00 | 25.4 | 748.5 | 40 | 0 | 0 | 75% | 0.88 | [40 empty] | #VALUE! | #VALUE! | 365 | 1463 |  | Ночь | #VALUE! | #VALUE! | #VALUE! | #VALUE! | #VALUE! | #VALUE! |  |  | 0.1 |  | 0.25
02.08.2022 15:00 | 31.1 | 752.9 | 45 | Ю-З | 10.5 | 50%. | 0.88 | [5 empty] | 02.08.2022 15:00 | 26.2 | 748.8 | 37 | Ю-В | 1 | 75% | 0.95
02.08.2022 12:00 | 29.5 | 753.3 | 65 | Ю | 3 | 50%. | 0.86 | [5 empty] | 02.08.2022 12:00 | 24.9 | 749.2 | 41 | Ю-В | 1 | 75% | 0.95
02.08.2022 09:00 | 25.6 | 753.4 | 78 | Ю | 3 | 75% | 0.88 | [5 empty] | 02.08.2022 09:00 | 21.8 | 749.7 | 55 | Ю-В | 1 | 75% | 0.86
02.08.2022 06:00 | 22.6 | 753.2 | 100 | Ю | 3 | 60%. | 0.96 | [5 empty] | 02.08.2022 06:00 | 14.3 | 749.8 | 86 | 0 | 0 | 25% | 0.94
02.08.2022 03:00 | 21.8 | 753.1 | 100 | Ю | 3 | 40%. | 0.98 | [5 empty] | 02.08.2022 03:00 | 14 | 749.8 | 86 | 0 | 0 | 0% | 0.92
02.08.2022 00:00 | 20.7 | 752.5 | 100 | З | 1.5 | 40%. | 0.96 | [5 empty] | 02.08.2022 00:00 | 16 | 750 | 77 | 0 | 0 | 0% | 0.84
01.08.2022 21:00 | 21.5 | 751.7 | 88 | С-З | 1.5 | 95% | 0.99 | 14:43 | 0.61333 | 11927.616 | 4662 | 16589.616 | 01.08.2022 21:00 | 19.7 | 749.6 | 55 | 0 | 0 | 25% | 0.97 | 16:03 | 0.66909 | 12011.7467 | 582.4 | 12594.1467
01.08.2022 18:00 | 23.4 | 752.5 | 100 | Ю | 6 | 90% | 0.91 | [5 empty] | 01.08.2022 18:00 | 24.7 | 749.5 | 36 | Ю-В | 1 | 95% | 0.83
01.08.2022 15:00 | 30.7 | 751.3 | 54 | Ю-В | 3 | 60%. | 0.97 | [5 empty] | 01.08.2022 15:00 | 25.4 | 749.9 | 37 | С-В | 1 | 95% | 0.82
01.08.2022 12:00 | 29.6 | 751.6 | 56 | Ю-В | 4.5 | 25% | 0.88 | [5 empty] | 01.08.2022 12:00 | 23.5 | 750.5 | 39 | Ю | 1 | 75% | 0.98
01.08.2022 09:00 | 28.3 | 751.9 | 64 | С-В | 3 | 15% | 0.8 | [5 empty] | 01.08.2022 09:00 | 22 | 750.7 | 47 | Ю-В | 1 | 25% | 0.99
01.08.2022 06:00 | 21.6 | 751.9 | 80 | С-В | 3 | 15% | 0.96 | [5 empty] | 01.08.2022 06:00 | 14.7 | 750.9 | 79 | 0 | 0 | 0% | 0.86
01.08.2022 03:00 | 21.1 | 751.7 | 83 | С-В | 3 | 15% | 1 | [5 empty] | 01.08.2022 03:00 | 15.7 | 751 | 74 | 0 | 0 | 50%. | 0.83
01.08.2022 00:00 | 27 | 751.2 | 49 | С-В | 7.5 | 15% | 0.89 | [5 empty] | 01.08.2022 00:00 | 15.8 | 750.8 | 74 | 0 | 0 | 0% | 1
31.07.2022 21:00 | 27.8 | 751.6 | 41 | С-В | 4.5 | 15% | 0.85 | 14:46 | 0.61497 | 14365.2814 | 3697.5 | 18062.7814 | 31.07.2022 21:00 | 18.6 | 750.4 | 64 | 0 | 0 | 75% | 0.96 | 16:07 | 0.67171 | 11823.1121 | 723 | 12546.1121
31.07.2022 18:00 | 33 | 751.4 | 42 | С-В | 3 | 25% | 0.81 | [5 empty] | 31.07.2022 18:00 | 23.2 | 749.8 | 40 | C | 1 | 95% | 0.88
31.07.2022 15:00 | 33.1 | 752.2 | 44 | С-В | 6 | 15% | 0.91 | [5 empty] | 31.07.2022 15:00 | 23 | 750.4 | 40 | С-З | 2 | 95% | 0.85
31.07.2022 12:00 | 29.6 | 753.1 | 55 | Ю-В | 4.5 | 15% | 0.88 | [5 empty] | 31.07.2022 12:00 | 22.5 | 750.7 | 36 | C | 1 | 75% | 0.91
31.07.2022 09:00 | 26.4 | 753.7 | 65 | Ю-З | 1.5 | 15% | 0.84 | [5 empty] | 31.07.2022 09:00 | 20.9 | 751 | 49 | С-В | 1 | 25% | 0.88
31.07.2022 06:00 | 21 | 754.1 | 84 | 0 | 0 | 15% | 0.98 | [5 empty] | 31.07.2022 06:00 | 13 | 751.3 | 93 | 0 | 0 | 5% | 0.85
31.07.2022 03:00 | 22.2 | 754 | 78 | С-З | 1.5 | 15% | 1 | [5 empty] | 31.07.2022 03:00 | 12.5 | 751.3 | 87 | 0 | 0 | 0% | 0.91
31.07.2022 00:00 | 24.6 | 754 | 67 | C | 4.5 | 5% | 0.98 | [5 empty] | 31.07.2022 00:00 | 14.2 | 751 | 77 | 0 | 0 | 0% | 0.99
30.07.2022 21:00 | 25.1 | 754.4 | 59 | C | 4.5 | 25% | 0.94 | 14:48 | 0.61659 | 13846.2869 | 3214.2367 | 17060.5236 | 30.07.2022 21:00 | 17.8 | 750.8 | 61 | 0 | 0 | 0% | 0.84 | 16:11 | 0.67431 | 15831.4614 | 474.9061 | 16306.3676
30.07.2022 18:00 | 33 | 753.8 | 40 | С-В | 4.5 | 25% | 0.95 | [5 empty] | 30.07.2022 18:00 | 20.8 | 750.7 | 43 | 0 | 0 | 40%. | 0.84
30.07.2022 15:00 | 34.4 | 754.8 | 33 | В | 4.5 | 25% | 0.91 | [5 empty] | 30.07.2022 15:00 | 22.4 | 751.2 | 37 | З | 1 | 50%. | 0.86
30.07.2022 12:00 | 32.8 | 755.7 | 47 | Ю-В | 1.5 | 5% | 0.97 | [5 empty] | 30.07.2022 12:00 | 20.3 | 751.5 | 47 | С-З | 1 | 50%. | 0.85
30.07.2022 09:00 | 28.3 | 756.4 | 57 | C | 1.5 | 15% | 0.8 | [5 empty] | 30.07.2022 09:00 | 19.2 | 751.8 | 52 | C | 1 | 40%. | 0.95
30.07.2022 06:00 | 20.7 | 756.3 | 85 | С-В | 1.5 | 25% | 0.92 | [5 empty] | 30.07.2022 06:00 | 13.3 | 751.4 | 90 | 0 | 0 | 0% | 0.88
30.07.2022 03:00 | 20.7 | 756.3 | 84 | С-В | 1.5 | 15% | 0.82 | [5 empty] | 30.07.2022 03:00 | 13.9 | 751.3 | 81 | 0 | 0 | 25% | 0.84
29.07.2022 18:00 | 31.5 | 756.6 | 42 |  | 0 | 15% | 0.93 | 14:50 | 0.61818 | 14366.3721 | 1993.6 | 16359.9721 | 29.07.2022 21:00 | 18 | 750.1 | 70 | 0 | 0 | 40%. | 0.84 | 16:15 | 0.67688 | 9561.807 | 1344 | 10905.807
29.07.2022 12:00 | 30.3 | 758.1 | 47 | Ю-В | 4.5 | 5% | 0.85 | [5 empty] | 29.07.2022 12:00 | 21.4 | 749.6 | 51 | С-З | 1 | 75% | 0.88
29.07.2022 09:00 | 27.4 | 758.6 | 58 | В | 1.5 | 15% | 0.92 | [5 empty] | 29.07.2022 09:00 | 19.2 | 749.6 | 67 | С-З | 2 | 40%. | 0.84
29.07.2022 06:00 | 18.4 | 758.4 | 100 | 0 | 0 | 15% | 0.83 | [5 empty] | 29.07.2022 06:00 | 15.3 | 749.4 | 84 | С-З | 1 | 0% | 0.99
29.07.2022 03:00 | 19.4 | 758.3 | 86 | С-В | 3 | 15% | 0.86 | [5 empty] | 29.07.2022 03:00 | 16.9 | 748.9 | 79 | С-З | 2 | 95% | 0.89
29.07.2022 00:00 | 19.7 | 758.2 | 85 | С-З | 1.5 | 15% | 0.95 | [5 empty] | 29.07.2022 00:00 | 17.3 | 748.1 | 86 | С-З | 1 | 90% | 0.96
28.07.2022 21:00 | 21.7 | 758.2 | 79 | 0 | 0 | 15% | 0.86 | 14:52 | 0.61976 | 13999.5285 | 2124 | 16123.5285 | 28.07.2022 21:00 | 20.4 | 747.4 | 82 | С-З | 1 | 95% | 0.87 | 16:18 | 0.67939 | 6323.7982 | 710 | 7033.7982
28.07.2022 18:00 | 28.5 | 757.6 | 46 | Ю-В | 3 | 5% | 0.89 | [5 empty] | 28.07.2022 18:00 | 21.3 | 746.5 | 83 | 0 | 0 | 95% | 0.81
28.07.2022 15:00 | 29.2 | 757.9 | 40 | Ю-В | 4.5 | 25% | 0.81 | [5 empty] | 28.07.2022 15:00 | 26.6 | 745.6 | 56 | Ю-В | 2 | 95% | 0.85
28.07.2022 12:00 | 27.4 | 758.2 | 53 | Ю | 3 | 25% | 0.87 | [5 empty] | 28.07.2022 12:00 | 27.6 | 745.3 | 56 | Ю-В | 1 | 95% | 0.89
28.07.2022 09:00 | 24.6 | 758.2 | 67 | Ю-В | 3 | 5% | 0.92 | [5 empty] | 28.07.2022 09:00 | 26.7 | 745.9 | 61 | 0 | 0 | 40%. | 0.84
28.07.2022 06:00 | 16.8 | 758.1 | 100 | 0 | 0 | 15% | 0.96 | [5 empty] | 28.07.2022 06:00 | 20.8 | 745.8 | 84 | 0 | 0 | 75% | 0.93
28.07.2022 03:00 | 17 | 757.3 | 100 | С-З | 1.5 | 15% | 0.8 | [5 empty] | 28.07.2022 03:00 | 20 | 745.9 | 82 | 0 | 0 | 50%. | 0.94
28.07.2022 00:00 | 18 | 757 | 100 | 0 | 0 | 25% | 0.97 | [5 empty] | 28.07.2022 00:00 | 22 | 745.8 | 74 | С-З | 1 | 90% | 0.97
27.07.2022 21:00 | 20.2 | 756.4 | 84 | С-З | 1.5 | 25% | 0.84 | 14:55 | 0.62128 | 10232.5594 | 4611.6 | 14844.1594 | 27.07.2022 21:00 | 24.7 | 745 | 68 | 0 | 0 | 95% | 0.86 | 16:22 | 0.68188 | 12166.1092 | 562.4 | 12728.5092
27.07.2022 18:00 | 26.9 | 755.5 | 48 | З | 4.5 | 75% | 0.97 | [5 empty] | 27.07.2022 18:00 | 29.6 | 744.4 | 48 | Ю-В | 1 | 75% | 0.89
27.07.2022 15:00 | 27.1 | 755.4 | 41 | З | 7.5 | 75% | 0.99 | [5 empty] | 27.07.2022 15:00 | 30.7 | 744.7 | 44 | Ю-В | 1 | 75% | 0.81
27.07.2022 12:00 | 26.1 | 755.4 | 53 | Ю | 7.5 | 75% | 0.99 | [5 empty] | 27.07.2022 12:00 | 29.5 | 745 | 51 | Ю-В | 1 | 60%. | 0.8
27.07.2022 09:00 | 24.1 | 755 | 63 | С-В | 1.5 | 25% | 0.91 | [5 empty] | 27.07.2022 09:00 | 25.7 | 745 | 66 | В | 1 | 0% | 0.89
27.07.2022 06:00 | 17.3 | 754.5 | 100 | С-З | 1.5 | 60%. | 0.84 | [5 empty] | 27.07.2022 06:00 | 19.2 | 744.8 | 98 | 0 | 0 | 25% | 0.9
27.07.2022 03:00 | 19.4 | 754.3 | 100 | Ю-З | 3 | 75% | 0.85 | [5 empty] | 27.07.2022 03:00 | 18.8 | 744.5 | 97 | 0 | 0 | 25% | 1
27.07.2022 00:00 | 20.4 | 754.3 | 88 | Ю-З | 4.5 | 25% | 0.93 | [5 empty] | 27.07.2022 00:00 | 19.9 | 744.4 | 94 | 0 | 0 | 0% | 0.88
26.07.2022 21:00 | 22.1 | 753.9 | 81 | Ю | 6 | 75% | 0.81 | 14:57 | 0.6228 | 7885.0988 | 28353 | 36238.0988 | 26.07.2022 21:00 | 21.8 | 744.5 | 90 | 0 | 0 | 60%. | 0.96 | 16:25 | 0.68432 | 12261.7859 | 847.2 | 13108.9859
26.07.2022 18:00 | 25.3 | 753.6 | 68 | С-З | 3 | 75% | 0.94 | [5 empty] | 26.07.2022 18:00 | 24.8 | 743.9 | 69 | C | 1 | 95% | 0.92
26.07.2022 15:00 | 26.3 | 753.7 | 59 | Ю-З | 9 | 95% | 0.97 | [5 empty] | 26.07.2022 15:00 | 28.7 | 743.5 | 53 | С-З | 1 | 75% | 0.8
26.07.2022 12:00 | 26.6 | 754 | 62 | Ю-З | 7.5 | 75% | 0.83 | [5 empty] | 26.07.2022 12:00 | 27.1 | 744 | 56 | C | 1 | 25% | 0.89
26.07.2022 09:00 | 24.4 | 754.3 | 75 | Ю-З | 4.5 | 75% | 0.9 | [5 empty] | 26.07.2022 09:00 | 22.6 | 744 | 77 | C | 1 | 0% | 0.82
26.07.2022 06:00 | 20 | 754.4 | 100 | Ю-З | 3 | 95% | 0.97 | [5 empty] | 26.07.2022 06:00 | 18.4 | 743.8 | 98 | С-З | 1 | 0% | 0.96
26.07.2022 03:00 | 19.6 | 754.6 | 100 | Ю-З | 3 | 75% | 0.88 | [5 empty] | 26.07.2022 03:00 | 18.7 | 743.4 | 94 | 0 | 0 | 25% | 0.89
26.07.2022 00:00 | 19.7 | 755.2 | 100 | Ю-З | 3 | 25% | 0.97 | [5 empty] | 26.07.2022 00:00 | 18.6 | 743.4 | 98 | С-З | 1 | 75% | 0.82
25.07.2022 21:00 | 19.2 | 755.4 | 100 | З | 1.5 | 40%. | 0.95 | 14:59 | 0.62428 | 11678.5883 | 26512.5 | 38191.0883 | 25.07.2022 21:00 | 18.8 | 742.9 | 98 | 0 | 0 | 95% | 0.89 | 16:29 | 0.68672 | 10372.9226 | 861.6 | 11234.5226
25.07.2022 18:00 | 21.5 | 755.2 | 87 | С-З | 1.5 | 95% | 0.84 | [5 empty] | 25.07.2022 18:00 | 26.5 | 742 | 52 | С-З | 1 | 95% | 0.83
25.07.2022 15:00 | 27.3 | 754.5 | 60 | Ю-З | 10.5 | 95% | 0.88 | [5 empty] | 25.07.2022 15:00 | 26.9 | 742.2 | 52 | С-З | 2 | 95% | 0.9
25.07.2022 12:00 | 29.1 | 754.9 | 52 | Ю-З | 6 | 25% | 0.9 | [5 empty] | 25.07.2022 12:00 | 25.2 | 742.6 | 55 | З | 1 | 95% | 0.97
25.07.2022 09:00 | 25.8 | 755.5 | 61 | Ю-З | 6 | 15% | 0.97 | [5 empty] | 25.07.2022 09:00 | 23.9 | 742.6 | 65 | С-В | 1 | 95% | 0.84
25.07.2022 06:00 | 18.9 | 755.7 | 100 | Ю-З | 4.5 | 5% | 0.86 | [5 empty] | 25.07.2022 06:00 | 18.8 | 742.9 | 87 | 0 | 0 | 0% | 0.92
25.07.2022 03:00 | 17 | 755.8 | 100 | Ю-З | 3 | 15% | 0.81 | [5 empty] | 25.07.2022 03:00 | 18.2 | 743.1 | 87 | 0 | 0 | 0% | 0.95
25.07.2022 00:00 | 18.9 | 755.8 | 92 | Ю-З | 4.5 | 15% | 0.86 | [5 empty] | 25.07.2022 00:00 | 22.2 | 743.4 | 66 | С-З | 1 | 0% | 0.88
24.07.2022 21:00 | 20.7 | 755.8 | 81 | Ю-З | 6 | 40%. | 0.88 | 15:01 | 0.62573 | 8111.6125 | 28314 | 36425.6125 | 24.07.2022 21:00 | 23.1 | 743.4 | 61 | 0 | 0 | 25% | 0.81 | 16:32 | 0.68907 | 10862.3432 | 569.6 | 11431.9432
24.07.2022 18:00 | 24.7 | 755.5 | 67 | Ю-З | 7.5 | 75% | 0.93 | [5 empty] | 24.07.2022 18:00 | 28.3 | 743.2 | 39 | Ю-З | 1 | 25% | 0.91
24.07.2022 15:00 | 24.6 | 755.5 | 64 | Ю-З | 4.5 | 95% | 0.96 | [5 empty] | 24.07.2022 15:00 | 28 | 744.5 | 41 | З | 1 | 75% | 0.9
24.07.2022 12:00 | 22.5 | 756.1 | 78 | Ю-З | 4.5 | 90% | 0.89 | [5 empty] | 24.07.2022 12:00 | 27.6 | 745.3 | 42 | Ю-З | 1 | 40%. | 0.8
24.07.2022 09:00 | 23.7 | 756.5 | 66 | З | 4.5 | 40%. | 0.95 | [5 empty] | 24.07.2022 09:00 | 25.5 | 746.2 | 52 | С-З | 1 | 50%. | 1
24.07.2022 06:00 | 17.8 | 756.6 | 100 | Ю-З | 3 | 25% | 0.84 | [5 empty] | 24.07.2022 06:00 | 18.2 | 746.6 | 89 | 0 | 0 | 75% | 0.96
24.07.2022 03:00 | 17.6 | 756.4 | 83 | З | 4.5 | 40%. | 0.89 | [5 empty] | 24.07.2022 03:00 | 17 | 746.6 | 89 | 0 | 0 | 60%. | 0.92
24.07.2022 00:00 | 18.9 | 756.7 | 78 | Ю-З | 4.5 | 75% | 0.92 | [5 empty] | 24.07.2022 00:00 | 20.2 | 747.1 | 78 | 0 | 0 | 75% | 0.82
23.07.2022 21:00 | 20.4 | 756.8 | 68 | З | 4.5 | 25% | 0.86 | 15:03 | 0.62714 | 9298.146 | 34848 | 44146.146 | 23.07.2022 21:00 | 22.8 | 746.7 | 67 | 0 | 0 | 50%. | 0.94 | 16:36 | 0.6914 | 16128.4922 | 724 | 16852.4922
23.07.2022 18:00 | 24 | 756.1 | 52 | С-З | 7.5 | 75% | 0.93 | [5 empty] | 23.07.2022 18:00 | 27.8 | 746.7 | 43 | C | 1 | 75% | 0.96
23.07.2022 15:00 | 25 | 755.5 | 51 | С-З | 7.5 | 75% | 0.91 | [5 empty] | 23.07.2022 15:00 | 27.6 | 747.5 | 43 | С-З | 2 | 60%. | 0.81
23.07.2022 12:00 | 25.2 | 754.9 | 54 | С-З | 9 | 75% | 0.82 | [5 empty] | 23.07.2022 12:00 | 26.8 | 748.3 | 45 | C | 1 | 50%. | 0.94
23.07.2022 09:00 | 23.3 | 755 | 69 | З | 7.5 | 75% | 0.88 | [5 empty] | 23.07.2022 09:00 | 24 | 748.6 | 57 | C | 1 | 0% | 0.98
23.07.2022 06:00 | 18.2 | 755.2 | 99 | Ю-З | 6 | 60%. | 0.9 | [5 empty] | 23.07.2022 06:00 | 16.2 | 748.6 | 91 | 0 | 0 | 0% | 0.81
23.07.2022 03:00 | 18.1 | 755.5 | 99 | З | 3 | 75% | 0.85 | [5 empty] | 23.07.2022 03:00 | 15.8 | 748.6 | 87 | 0 | 0 | 0% | 0.83
23.07.2022 00:00 | 18.5 | 755.2 | 88 | Ю-З | 4.5 | 15% | 0.89 | [5 empty] | 23.07.2022 00:00 | 17.5 | 748.2 | 80 | 0 | 0 | 0% | 0.97
22.07.2022 21:00 | 19.8 | 755.8 | 90 | Ю-З | 4.5 | 50%. | 0.82 | 15:05 | 0.62854 | 10953.7917 | 28917 | 39870.7917 | 22.07.2022 21:00 | 22.3 | 747.8 | 56 | C | 1 | 0% | 1 | 16:39 | 0.69367 | 13142.5994 | 2823.4 | 15965.9994
22.07.2022 18:00 | 19.5 | 755.2 | 81 | Ю-З | 9 | 90% | 0.84 | [5 empty] | 22.07.2022 18:00 | 25.7 | 747.4 | 43 | С-В | 1 | 75% | 0.94
22.07.2022 15:00 | 18.7 | 755 | 90 | С-З | 4.5 | 95% | 0.95 | [5 empty] | 22.07.2022 15:00 | 24.8 | 747.5 | 46 | C | 4 | 75% | 0.98
22.07.2022 12:00 | 27.3 | 754.3 | 42 | Ю-З | 9 | 60%. | 0.93 | [5 empty] | 22.07.2022 12:00 | 23.8 | 747.4 | 51 | С-В | 3 | 60%. | 0.88
22.07.2022 09:00 | 23.6 | 754.7 | 56 | Ю-З | 6 | 5% | 0.97 | [5 empty] | 22.07.2022 09:00 | 20.3 | 747.1 | 66 | C | 3 | 0% | 0.87
22.07.2022 06:00 | 16.5 | 754.9 | 97 | Ю-З | 3 | 25% | 0.85 | [5 empty] | 22.07.2022 06:00 | 16.4 | 746.3 | 81 | C | 3 | 25% | 0.9
22.07.2022 03:00 | 15.5 | 754.9 | 91 | З | 3 | 15% | 0.94 | [5 empty] | 22.07.2022 03:00 | 16.6 | 745.6 | 80 | C | 2 | 40%. | 0.96
22.07.2022 00:00 | 17.9 | 755.5 | 73 | З | 1.5 | 40%. | 0.84 | [5 empty] | 22.07.2022 00:00 | 17 | 745.4 | 81 | C | 2 | 75% | 0.9
21.07.2022 21:00 | 21.2 | 755.5 | 56 | С-З | 3 | 75% | 0.92 | 15:07 | 0.62988 | 10988.8222 | 29403 | 40391.8222 | 21.07.2022 21:00 | 16.5 | 744.6 | 87 | C | 1 | 75% | 0.9 | 16:42 | 0.6959 | 6921.6926 | 1283.4 | 8205.0926
21.07.2022 18:00 | 24.9 | 754.5 | 58 | З | 9 | 75% | 0.92 | [5 empty] | 21.07.2022 18:00 | 18.4 | 743.5 | 80 | С-В | 1 | 75% | 0.95
21.07.2022 15:00 | 24.7 | 754.3 | 61 | З | 9 | 95% | 0.96 | [5 empty] | 21.07.2022 15:00 | 21 | 742.4 | 59 | С-В | 2 | 95% | 0.84
21.07.2022 12:00 | 27.3 | 753.9 | 50 | З | 7.5 | 75% | 0.8 | [5 empty] | 21.07.2022 12:00 | 18.1 | 741.2 | 83 | С-В | 1 | 95% | 0.9
21.07.2022 09:00 | 25 | 754.1 | 65 | Ю-З | 6 | 5% | 0.96 | [5 empty] | 21.07.2022 09:00 | 16.3 | 739.7 | 86 | C | 2 | 90% | 0.93
21.07.2022 06:00 | 16.9 | 754.8 | 85 | Ю-З | 3 | 15% | 0.86 | [5 empty] | 21.07.2022 06:00 | 14.6 | 739.5 | 96 | 0 | 0 | 90% | 0.87
21.07.2022 03:00 | 15.6 | 755.5 | 85 | Ю-З | 1.5 | 15% | 1 | [5 empty] | 21.07.2022 03:00 | 14.5 | 739.7 | 94 | С-З | 1 | 90% | 0.83
21.07.2022 00:00 | 19 | 756.4 | 64 | З | 1.5 | 25% | 0.84 | [5 empty] | 21.07.2022 00:00 | 14.2 | 740.5 | 94 | З | 1 | 90% | 0.91
20.07.2022 21:00 | 22.5 | 756.6 | 49 | С-З | 3 | 25% | 0.83 | 15:09 | 0.6312 | 8998.44 | 3801.6 | 12800.04 | 20.07.2022 21:00 | 16.5 | 741.3 | 72 | С-З | 1 | 95% | 1 | 16:45 | 0.69807 | 8512.6355 | 1299.6 | 9812.2355
20.07.2022 18:00 | 27 | 756.4 | 50 | Ю | 4.5 | 50%. | 0.88 | [5 empty] | 20.07.2022 18:00 | 19.6 | 740.9 | 59 | С-З | 4 | 95% | 0.9
20.07.2022 15:00 | 27.2 | 757.6 | 52 | Ю-В | 4.5 | 75% | 1 | [5 empty] | 20.07.2022 15:00 | 20 | 740.8 | 55 | C | 2 | 50%. | 0.94
20.07.2022 12:00 | 25.5 | 758.6 | 61 | Ю-В | 6 | 75% | 0.89 | [5 empty] | 20.07.2022 12:00 | 18.8 | 741.4 | 63 | С-З | 2 | 75% | 0.86
20.07.2022 09:00 | 23.5 | 759.6 | 64 | В | 3 | 75% | 0.81 | [5 empty] | 20.07.2022 09:00 | 15.2 | 742.9 | 88 | 0 | 0 | 95% | 0.86
20.07.2022 06:00 | 16.8 | 760 | 100 | 0 | 0 | 60%. | 0.98 | [5 empty] | 20.07.2022 06:00 | 13.7 | 744.3 | 81 | 0 | 0 | 95% | 0.88
20.07.2022 03:00 | 18.3 | 760 | 100 | C | 3 | 60%. | 0.82 | [5 empty] | 20.07.2022 03:00 | 13.6 | 745.7 | 86 | 0 | 0 | 0% | 0.93
20.07.2022 00:00 | 18.3 | 760.1 | 96 | З | 3 | 60%. | 0.83 | [5 empty] | 20.07.2022 00:00 | 16 | 746.7 | 70 | 0 | 0 | 40%. | 0.85
19.07.2022 21:00 | 21.1 | 760.4 | 75 | Ю-В | 6 | 60%. | 0.99 | 15:11 | 0.6325 | 5626.5619 | 32625 | 38251.5619 | 19.07.2022 21:00 | 17.7 | 746.8 | 54 | 0 | 0 | 95% | 0.93 | 16:48 | 0.7002 | 7999.972 | 1420 | 9419.972
19.07.2022 18:00 | 24.9 | 759.8 | 62 | Ю-В | 7.5 | 60%. | 0.94 | [5 empty] | 19.07.2022 18:00 | 19.9 | 746.5 | 50 | С-З | 1 | 60%. | 0.84
19.07.2022 15:00 | 26 | 760.3 | 45 | В | 6 | 95% | 0.81 | [5 empty] | 19.07.2022 15:00 | 19.8 | 747 | 50 | С-З | 2 | 75% | 0.83
19.07.2022 12:00 | 24.7 | 760.6 | 47 | С-В | 7.5 | 95% | 0.94 | [5 empty] | 19.07.2022 12:00 | 19.6 | 747.3 | 49 | С-З | 1 | 75% | 0.93
19.07.2022 09:00 | 21.8 | 760.7 | 50 | С-В | 7.5 | 95% | 0.91 | [5 empty] | 19.07.2022 09:00 | 17 | 747.2 | 62 | С-З | 3 | 60%. | 0.81
19.07.2022 06:00 | 18.3 | 760.7 | 61 | C | 4.5 | 95% | 0.93 | [5 empty] | 19.07.2022 06:00 | 13.2 | 747.2 | 81 | З | 1 | 75% | 0.88
19.07.2022 03:00 | 19.6 | 760.5 | 56 | C | 3 | 90% | 0.91 | [5 empty] | 19.07.2022 03:00 | 13 | 746.8 | 84 | С-З | 1 | 60%. | 0.95
19.07.2022 00:00 | 20.5 | 760 | 58 | С-З | 3 | 95% | 0.82 | [5 empty] | 19.07.2022 00:00 | 14.3 | 746.8 | 81 | З | 1 | 75% | 0.93
18.07.2022 21:00 | 21.9 | 759.8 | 51 | С-З | 4.5 | 5% | 0.91 | 15:13 | 0.63374 | 9100.5091 | 23298 | 32398.5091 | 18.07.2022 21:00 | 16.4 | 746.8 | 72 | С-З | 2 | 40%. | 0.98 | 16:51 | 0.70227 | 6097.938 | 1008 | 7105.938
18.07.2022 18:00 | 26.9 | 758.7 | 41 | С-З | 7.5 | 5% | 0.87 | [5 empty] | 18.07.2022 18:00 | 19.8 | 746.5 | 50 | С-З | 3 | 50%. | 1
18.07.2022 15:00 | 28.5 | 758.3 | 48 | С-З | 6 | 75% | 0.93 | [5 empty] | 18.07.2022 15:00 | 20.1 | 746.5 | 50 | С-З | 1 | 95% | 0.96
18.07.2022 12:00 | 27.4 | 758.5 | 50 | С-З | 4.5 | 50%. | 0.89 | [5 empty] | 18.07.2022 12:00 | 19.7 | 747.4 | 57 | С-В | 1 | 95% | 0.8
18.07.2022 09:00 | 23.6 | 758.5 | 72 | С-З | 3 | 75% | 0.93 | [5 empty] | 18.07.2022 09:00 | 16.9 | 748.3 | 74 | 0 | 0 | 95% | 0.84
18.07.2022 06:00 | 22.3 | 757.8 | 73 | З | 3 | 95% | 0.81 | [5 empty] | 18.07.2022 06:00 | 14.5 | 748.3 | 92 | 0 | 0 | 95% | 0.91
18.07.2022 03:00 | 21.9 | 757.6 | 69 | С-В | 1.5 | 90% | 0.91 | [5 empty] | 18.07.2022 03:00 | 14.2 | 748.6 | 95 | 0 | 0 | 95% | 0.8
18.07.2022 00:00 | 24.3 | 757 | 52 | С-З | 3 | 90% | 0.81 | [5 empty] | 18.07.2022 00:00 | 15.1 | 748.6 | 90 | 0 | 0 | 95% | 0.91
17.07.2022 21:00 | 25.2 | 757 | 64 | С-З | 3 | 75% | 0.97 | 15:14 | 0.63495 | 7366.9437 | 3460.8 | 10827.7437 | 17.07.2022 21:00 | 19.3 | 748.3 | 54 | C | 1 | 95% | 0.99 | 16:54 | 0.70428 | 6885.2726 | 717 | 7602.2726
17.07.2022 18:00 | 29.1 | 756.8 | 50 | Ю | 3 | 95% | 0.82 | [5 empty] | 17.07.2022 18:00 | 20.7 | 748 | 52 | С-З | 2 | 90% | 0.91
17.07.2022 15:00 | 28.9 | 757.2 | 49 | Ю-В | 6 | 75% | 0.82 | [5 empty] | 17.07.2022 15:00 | 21.3 | 748 | 41 | С-З | 1 | 95% | 0.9
17.07.2022 12:00 | 27.8 | 757.6 | 53 | Ю-В | 4.5 | 75% | 0.95 | [5 empty] | 17.07.2022 12:00 | 20.3 | 748.2 | 50 | 0 | 0 | 95% | 0.95
17.07.2022 09:00 | 26.4 | 757.9 | 62 | С-В | 1.5 | 40%. | 0.86 | [5 empty] | 17.07.2022 09:00 | 17.8 | 748.4 | 60 | С-З | 1 | 95% | 0.88
17.07.2022 06:00 | 20.6 | 757.9 | 96 | C | 1.5 | 60%. | 0.87 | [5 empty] | 17.07.2022 06:00 | 15.6 | 748.3 | 80 | 0 | 0 | 90% | 0.85
17.07.2022 03:00 | 20 | 758 | 99 | С-З | 3 | 75% | 0.92 | [5 empty] | 17.07.2022 03:00 | 14.7 | 748.2 | 81 | 0 | 0 | 75% | 0.88
17.07.2022 00:00 | 20.3 | 757.8 | 99 | В | 1.5 | 60%. | 1 | [5 empty] | 17.07.2022 00:00 | 17.1 | 748 | 69 | 0 | 0 | 75% | 0.81
16.07.2022 21:00 | 21.1 | 757.1 | 82 | З | 1.5 | 75% | 0.86 | 15:16 | 0.63612 | 6544.2521 | 3972.9 | 10517.1521 | 16.07.2022 21:00 | 18.3 | 747.8 | 64 | Ю-В | 1 | 95% | 0.87 | 16:57 | 0.70625 | 12044.2039 | 696 | 12740.2039
16.07.2022 18:00 | 22 | 756.2 | 81 | C | 4.5 | 90% | 0.82 | [5 empty] | 16.07.2022 18:00 | 20.5 | 747.1 | 54 | С-З | 1 | 75% | 0.85
16.07.2022 15:00 | 21.3 | 755.8 | 79 | C | 4.5 | 90% | 0.81 | [5 empty] | 16.07.2022 15:00 | 22 | 746.8 | 45 | 0 | 0 | 95% | 0.9
16.07.2022 12:00 | 26.3 | 755.8 | 59 | С-В | 4.5 | 90% | 0.85 | [5 empty] | 16.07.2022 12:00 | 20.8 | 746.7 | 47 | Ю-З | 1 | 75% | 0.97
16.07.2022 09:00 | 26.2 | 755.5 | 58 | С-В | 3 | 75% | 0.82 | [5 empty] | 16.07.2022 09:00 | 18.8 | 746.4 | 60 | Ю | 1 | 0% | 0.83
16.07.2022 06:00 | 20.5 | 755.2 | 79 | C | 1.5 | 75% | 0.97 | [5 empty] | 16.07.2022 06:00 | 14.6 | 745.8 | 75 | Ю-З | 1 | 0% | 0.92
16.07.2022 03:00 | 22.2 | 755.1 | 60 | С-В | 3 | 95% | 0.87 | [5 empty] | 16.07.2022 03:00 | 14.2 | 745.3 | 73 | 0 | 0 | 0% | 0.81
16.07.2022 00:00 | 23.6 | 754.9 | 54 | С-В | 6 | 50%. | 0.97 | [5 empty] | 16.07.2022 00:00 | 15.3 | 744.4 | 68 | 0 | 0 | 25% | 0.81
15.07.2022 21:00 | 26 | 755.2 | 49 | С-В | 4.5 | 75% | 1 | 15:18 | 0.63726 | 14267.6222 | 24288 | 38555.6222 | 15.07.2022 21:00 | 19 | 743.7 | 48 | З | 1 | 5% | 1 | 17:00 | 0.70815 | 9618.1248 | 1152 | 10770.1248
15.07.2022 18:00 | 28 | 755.1 | 46 | С-В | 4.5 | 40%. | 0.88 | [5 empty] | 15.07.2022 18:00 | 22.2 | 742.8 | 42 | С-З | 2 | 75% | 0.91
15.07.2022 15:00 | 28.5 | 756.1 | 45 | С-В | 6 | 5% | 0.98 | [5 empty] | 15.07.2022 15:00 | 22.8 | 742.6 | 45 | З | 2 | 60%. | 0.9
15.07.2022 12:00 | 26.8 | 757.3 | 48 | С-В | 6 | 25% | 0.93 | [5 empty] | 15.07.2022 12:00 | 22.7 | 742.2 | 53 | Ю-З | 1 | 75% | 0.88
15.07.2022 09:00 | 23.6 | 758.2 | 70 | В | 4.5 | 5% | 0.91 | [5 empty] | 15.07.2022 09:00 | 20.1 | 741.6 | 68 | З | 1 | 50%. | 0.8
15.07.2022 06:00 | 18 | 758.7 | 100 | Ю-З | 1.5 | 15% | 0.83 | [5 empty] | 15.07.2022 06:00 | 15.6 | 741 | 90 | Ю-З | 1 | 50%. | 0.92
15.07.2022 03:00 | 16.9 | 758.9 | 100 | Ю-З | 3 | 15% | 0.97 | [5 empty] | 15.07.2022 03:00 | 16.3 | 740.4 | 87 | 0 | 0 | 95% | 0.94
15.07.2022 00:00 | 19.4 | 758.9 | 80 | С-З | 3 | 15% | 0.86 | [5 empty] | 15.07.2022 00:00 | 16.1 | 740.1 | 84 | 0 | 0 | 90% | 0.85
14.07.2022 21:00 | 22 | 758.5 | 60 | С-З | 3 | 75% | 0.8 | 15:19 | 0.63836 | 11830.533 | 32175 | 44005.533 | 14.07.2022 21:00 | 18.1 | 740 | 84 | 0 | 0 | 75% | 0.87 | 17:02 | 0.70999 | 9093.9081 | 604.8 | 9698.7081
14.07.2022 18:00 | 25.6 | 757.5 | 46 | С-З | 6 | 25% | 0.97 | [5 empty] | 14.07.2022 18:00 | 22.7 | 740.1 | 49 | 0 | 0 | 75% | 0.98
14.07.2022 15:00 | 26.7 | 757.2 | 47 | С-З | 9 | 75% | 0.88 | [5 empty] | 14.07.2022 15:00 | 22.6 | 741.1 | 49 | Ю-В | 2 | 95% | 0.96
14.07.2022 12:00 | 26.7 | 757.1 | 40 | С-З | 7.5 | 75% | 0.95 | [5 empty] | 14.07.2022 12:00 | 21.7 | 742 | 61 | С-В | 1 | 75% | 1
14.07.2022 09:00 | 24.1 | 757.5 | 65 | С-З | 7.5 | 25% | 0.93 | [5 empty] | 14.07.2022 09:00 | 21.1 | 742.9 | 60 | В | 1 | 95% | 0.86
14.07.2022 06:00 | 19.4 | 757.1 | 82 | Ю-З | 3 | 25% | 0.83 | [5 empty] | 14.07.2022 06:00 | 16.9 | 744.1 | 88 | 0 | 0 | 90% | 0.97
14.07.2022 03:00 | 19.7 | 757 | 73 | З | 4.5 | 15% | 0.89 | [5 empty] | 14.07.2022 03:00 | 13.9 | 744.4 | 96 | 0 | 0 | 25% | 0.98
14.07.2022 00:00 | 21.3 | 757 | 62 | З | 4.5 | 5% | 0.9 | [5 empty] | 14.07.2022 00:00 | 15.9 | 745 | 84 | 0 | 0 | 75% | 0.94
13.07.2022 21:00 | 24.3 | 756.8 | 54 | С-З | 4.5 | 40%. | 0.96 | 15:21 | 0.63941 | 8766.806 | 3032.4 | 11799.206 | 13.07.2022 21:00 | 19.9 | 745.3 | 69 | 0 | 0 | 75% | 0.89 | 17:05 | 0.71175 | 11879.3927 | 867.6 | 12746.9927
13.07.2022 18:00 | 27.7 | 756.1 | 51 | Ю-В | 4.5 | 25% | 0.88 | [5 empty] | 13.07.2022 18:00 | 21.1 | 745.3 | 62 | Ю-В | 1 | 95% | 0.9
13.07.2022 15:00 | 27.8 | 756.8 | 54 | Ю-В | 3 | 75% | 0.88 | [5 empty] | 13.07.2022 15:00 | 23 | 745.6 | 53 | Ю-В | 1 | 95% | 0.9
13.07.2022 12:00 | 25.9 | 757.6 | 64 | Ю-В | 4.5 | 40%. | 0.84 | [5 empty] | 13.07.2022 12:00 | 23.5 | 746.5 | 45 | Ю-В | 2 | 95% | 0.92
13.07.2022 09:00 | 23.3 | 758.1 | 75 | Ю-В | 1.5 | 75% | 0.98 | [5 empty] | 13.07.2022 09:00 | 22.3 | 747 | 58 | Ю-В | 2 | 25% | 0.83
13.07.2022 06:00 | 20.1 | 758.3 | 100 | С-В | 1.5 | 95% | 0.82 | [5 empty] | 13.07.2022 06:00 | 16.7 | 747.2 | 83 | 0 | 0 | 25% | 0.89
13.07.2022 03:00 | 18.2 | 758.4 | 89 | 0 | 0 | 40%. | 0.92 | [5 empty] | 13.07.2022 03:00 | 15 | 747.4 | 84 | 0 | 0 | 0% | 0.9
13.07.2022 00:00 | 21.5 | 758.6 | 67 | С-З | 1.5 | 40%. | 0.94 | [5 empty] | 13.07.2022 00:00 | 17.7 | 747.6 | 72 | 0 | 0 | 0% | 1
12.07.2022 21:00 | 23.1 | 758.9 | 76 | Ю-З | 3 | 75% | 0.82 | 15:22 | 0.64042 | 10205.2957 | 3677.4 | 13882.6958 | 12.07.2022 21:00 | 21.1 | 746.5 | 60 | 0 | 0 | 25% | 0.89 | 17:07 | 0.71347 | 8205.1535 | 1410 | 9615.1535
12.07.2022 18:00 | 28.3 | 758.3 | 46 | C | 1.5 | 75% | 0.81 | [5 empty] | 12.07.2022 18:00 | 22.3 | 745.6 | 60 | Ю-В | 1 | 75% | 0.89
12.07.2022 15:00 | 28.5 | 758.5 | 47 | Ю-З | 4.5 | 75% | 0.85 | [5 empty] | 12.07.2022 15:00 | 24.9 | 744.3 | 47 | Ю | 2 | 75% | 0.82
12.07.2022 12:00 | 27.8 | 759 | 56 | Ю-В | 4.5 | 60%. | 0.82 | [5 empty] | 12.07.2022 12:00 | 23.7 | 743.5 | 65 | Ю-В | 2 | 75% | 0.92
12.07.2022 09:00 | 25.5 | 759.1 | 63 | C | 3 | 25% | 0.88 | [5 empty] | 12.07.2022 09:00 | 22.6 | 742.9 | 64 | Ю-В | 1 | 90% | 0.88
12.07.2022 06:00 | 20.5 | 758.8 | 100 | Ю-З | 3 | 25% | 0.81 | [5 empty] | 12.07.2022 06:00 | 21 | 742.4 | 71 | С-В | 1 | 95% | 0.89
12.07.2022 03:00 | 19.7 | 758.1 | 100 | Ю | 3 | 25% | 0.99 | [5 empty] | 12.07.2022 03:00 | 22 | 743.8 | 63 | Ю-В | 2 | 95% | 0.9
12.07.2022 00:00 | 22 | 757.7 | 81 | Ю-З | 4.5 | 40%. | 0.83 | [5 empty] | 12.07.2022 00:00 | 24 | 744.1 | 51 | Ю-В | 1 | 95% | 0.86
11.07.2022 21:00 | 24.2 | 756.8 | 69 | Ю-З | 7.5 | 60%. | 0.97 | 15:24 | 0.64139 | 6955.6893 | 41710.5 | 48666.1893 | 11.07.2022 21:00 | 28.4 | 743.8 | 40 | Ю-В | 2 | 75% | 0.82 | 17:10 | 0.7151 | 8804.3625 | 1584 | 10388.3625
11.07.2022 18:00 | 27.8 | 754.7 | 53 | Ю-З | 9 | 75% | 0.96 | [5 empty] | 11.07.2022 18:00 | 30.8 | 743.6 | 36 | Ю-В | 3 | 75% | 0.97
11.07.2022 15:00 | 28.5 | 753.1 | 50 | З | 9 | 75% | 0.82 | [5 empty] | 11.07.2022 15:00 | 32.2 | 743.4 | 34 | Ю-В | 2 | 60%. | 0.99
11.07.2022 12:00 | 27.9 | 752.2 | 55 | Ю-З | 12 | 75% | 0.8 | [5 empty] | 11.07.2022 12:00 | 30 | 744.1 | 44 | Ю-В | 2 | 50%. | 0.85
11.07.2022 09:00 | 24.9 | 751.2 | 84 | Ю | 6 | 50%. | 0.96 | [5 empty] | 11.07.2022 09:00 | 24.2 | 744.8 | 64 | В | 1 | 60%. | 0.99
11.07.2022 06:00 | 19.9 | 750 | 100 | Ю | 3 | 90% | 0.83 | [5 empty] | 11.07.2022 06:00 | 19 | 745.3 | 82 | Ю-В | 1 | 75% | 0.87
11.07.2022 03:00 | 21.3 | 749.2 | 100 | С-В | 3 | 90% | 0.89 | [5 empty] | 11.07.2022 03:00 | 17.5 | 745.6 | 95 | 0 | 0 | 75% | 0.81
11.07.2022 00:00 | 22.2 | 749.8 | 100 | Ю-З | 9 | 90% | 0.9 | [5 empty] | 11.07.2022 00:00 | 17.1 | 745.7 | 96 | 0 | 0 | 60%. | 0.9
10.07.2022 21:00 | 23.4 | 748.1 | 80 | З | 1.5 | 95% | 0.92 | 15:25 | 0.64231 | 6849.3818 | 3460.8 | 10310.1818 | 10.07.2022 21:00 | 18.1 | 745.4 | 95 | 0 | 0 | 90% | 0.92 | 17:12 | 0.71669 | 7412.0957 | 870 | 8282.0957
10.07.2022 18:00 | 29.8 | 748.2 | 55 | Ю-З | 7.5 | 75% | 0.93 | [5 empty] | 10.07.2022 18:00 | 22.5 | 745 | 61 | Ю-В | 3 | 95% | 0.88
10.07.2022 15:00 | 30.8 | 748.3 | 47 | Ю-В | 4.5 | 90% | 0.83 | [5 empty] | 10.07.2022 15:00 | 28.5 | 743.8 | 40 | Ю-В | 1 | 75% | 1
10.07.2022 12:00 | 30.8 | 748.4 | 53 | Ю-В | 3 | 95% | 0.98 | [5 empty] | 10.07.2022 12:00 | 25.9 | 744.3 | 55 | С-В | 1 | 75% | 0.82
10.07.2022 09:00 | 27.6 | 749 | 66 | Ю-З | 1.5 | 75% | 0.82 | [5 empty] | 10.07.2022 09:00 | 21.4 | 744.5 | 75 | В | 1 | 95% | 0.82
10.07.2022 06:00 | 22.1 | 749.4 | 100 | Ю | 3 | 75% | 0.86 | [5 empty] | 10.07.2022 06:00 | 16.7 | 745 | 95 | 0 | 0 | 95% | 0.94
10.07.2022 03:00 | 19.9 | 749.7 | 100 | С-З | 1.5 | 40%. | 1 | [5 empty] | 10.07.2022 03:00 | 17.6 | 745.9 | 93 | 0 | 0 | 90% | 0.87
10.07.2022 00:00 | 21.1 | 750 | 86 | C | 1.5 | 40%. | 0.87 | [5 empty] | 10.07.2022 00:00 | 18.7 | 746.2 | 87 | 0 | 0 | 75% | 1
09.07.2022 21:00 | 25.7 | 751.3 | 65 | С-В | 1.5 | 40%. | 0.92 | 15:26 | 0.64321 | 10731.3779 | 4278 | 15009.3779 | 09.07.2022 21:00 | 20.6 | 746.8 | 72 | 0 | 0 | 25% | 0.93 | 17:14 | 0.71819 | 8818.7311 | 290.8 | 9109.5311
09.07.2022 18:00 | 31.1 | 751 | 42 | 0 | 0 | 40%. | 0.84 | [5 empty] | 09.07.2022 18:00 | 22.6 | 747 | 63 | 0 | 0 | 95% | 0.94
09.07.2022 15:00 | 28.9 | 752.2 | 55 | Ю | 6 | 75% | 0.83 | [5 empty] | 09.07.2022 15:00 | 22.2 | 747.7 | 65 | С-В | 1 | 95% | 0.92
09.07.2022 12:00 | 30.2 | 752.8 | 46 | С-З | 3 | 25% | 0.88 | [5 empty] | 09.07.2022 12:00 | 19.9 | 749.3 | 80 | 0 | 0 | 90% | 0.97
09.07.2022 09:00 | 28.1 | 753.4 | 58 | Ю-З | 4.5 | 75% | 0.91 | [5 empty] | 09.07.2022 09:00 | 22 | 749.4 | 58 | В | 1 | 75% | 0.84
09.07.2022 06:00 | 22.8 | 753.4 | 75 | З | 4.5 | 75% | 0.99 | [5 empty] | 09.07.2022 06:00 | 17.8 | 749.8 | 80 | 0 | 0 | 75% | 0.94
09.07.2022 03:00 | 22.4 | 753.4 | 83 | Ю-З | 6 | 25% | 0.85 | [5 empty] | 09.07.2022 03:00 | 15.9 | 749.7 | 89 | 0 | 0 | 50%. | 0.89
09.07.2022 00:00 | 24.1 | 753.7 | 76 | З | 4.5 | 25% | 0.91 | [5 empty] | 09.07.2022 00:00 | 18.1 | 750 | 80 | 0 | 0 | 60%. | 0.84
08.07.2022 21:00 | 24.9 | 753.8 | 67 | С-З | 4.5 | 40%. | 0.89 | 15:27 | 0.64405 | 13489.7497 | 4161 | 17650.7497 | 08.07.2022 21:00 | 20.2 | 749.9 | 66 | 0 | 0 | 75% | 0.96 | 17:16 | 0.71963 | 7674.7205 | 1288.8 | 8963.5205
08.07.2022 18:00 | 28.4 | 754 | 45 | Ю-В | 1.5 | 75% | 1 | [5 empty] | 08.07.2022 18:00 | 23.2 | 749.8 | 48 | C | 1 | 75% | 0.87
08.07.2022 15:00 | 31 | 754.3 | 37 | В | 4.5 | 50%. | 0.91 | [5 empty] | 08.07.2022 15:00 | 22.9 | 750.6 | 51 | C | 2 | 75% | 0.93
08.07.2022 12:00 | 29.7 | 754.9 | 48 | В | 3 | 40%. | 0.81 | [5 empty] | 08.07.2022 12:00 | 20.3 | 751 | 61 | С-З | 2 | 75% | 0.99
08.07.2022 09:00 | 25 | 755 | 53 | Ю-В | 1.5 | 15% | 0.83 | [5 empty] | 08.07.2022 09:00 | 18.6 | 750.7 | 68 | С-З | 2 | 95% | 0.87
08.07.2022 06:00 | 20 | 754.8 | 66 | В | 4.5 | 25% | 0.96 | [5 empty] | 08.07.2022 06:00 | 16.5 | 750.2 | 82 | С-З | 1 | 90% | 0.83
08.07.2022 03:00 | 19.1 | 754.3 | 66 | С-В | 4.5 | 15% | 0.97 | [5 empty] | 08.07.2022 03:00 | 17 | 749.8 | 81 | С-З | 1 | 95% | 0.87
08.07.2022 00:00 | 22.3 | 753.9 | 49 | С-В | 4.5 | 15% | 0.93 | [5 empty] | 08.07.2022 00:00 | 17.6 | 748.9 | 90 | 0 | 0 | 90% | 0.84
07.07.2022 21:00 | 24.8 | 754.3 | 41 | С-В | 4.5 | 15% | 0.92 | 15:29 | 0.64485 | 14508.3187 | 35911.8367 | 50420.1554 | 07.07.2022 21:00 | 19.4 | 747.4 | 96 | С-З | 1 | 90% | 0.88 | 17:18 | 0.721 | 9910.6194 | 973.3224 | 10883.9419
07.07.2022 18:00 | 30 | 754 | 28 | С-В | 6 | 15% | 0.95 | [5 empty] | 07.07.2022 18:00 | 22.3 | 746.2 | 74 | З | 2 | 90% | 0.8
07.07.2022 15:00 | 31.4 | 754.4 | 29 | С-В | 9 | 15% | 0.95 | [5 empty] | 07.07.2022 15:00 | 30.9 | 745.2 | 46 | Ю | 1 | 60%. | 0.84
07.07.2022 12:00 | 30.6 | 754.8 | 31 | С-В | 9 | 15% | 0.85 | [5 empty] | 07.07.2022 12:00 | 30.1 | 745.3 | 45 | Ю | 1 | 60%. | 0.99
07.07.2022 09:00 | 25.5 | 755 | 50 | В | 7.5 | 15% | 0.82 | [5 empty] | 07.07.2022 09:00 | 26.6 | 745.3 | 60 | Ю-В | 1 | 75% | 0.97
07.07.2022 06:00 | 19.6 | 755.2 | 58 | С-В | 4.5 | 15% | 0.82 | [5 empty] | 07.07.2022 06:00 | 21.6 | 745.5 | 81 | 0 | 0 | 75% | 0.8
07.07.2022 03:00 | 19.1 | 754.9 | 55 | С-В | 4.5 | 15% | 0.8 | [5 empty] | 07.07.2022 03:00 | 20.3 | 745.6 | 87 | 0 | 0 | 0% | 0.93
06.07.2022 21:00 | 26.1 | 754.9 | 34 | С-В | 4.5 | 15% | 0.94 | 15:30 | 0.6456 | 14727.3145 | 25488 | 40215.3145 | 06.07.2022 21:00 | 22.6 | 746.7 | 69 | Ю | 1 | 90% | 0.8 | 17:20 | 0.72228 | 10334.788 | 714 | 11048.788
06.07.2022 18:00 | 31 | 754.9 | 27 | С-В | 6 | 15% | 0.92 | [5 empty] | 06.07.2022 18:00 | 27.7 | 746.4 | 53 | Ю-З | 1 | 75% | 0.82
06.07.2022 15:00 | 31.7 | 755.9 | 24 | С-В | 6 | 15% | 0.98 | [5 empty] | 06.07.2022 15:00 | 28.9 | 747 | 48 | З | 1 | 60%. | 0.82
06.07.2022 12:00 | 31.2 | 756.7 | 28 | С-В | 7.5 | 15% | 0.84 | [5 empty] | 06.07.2022 12:00 | 27.6 | 747.7 | 52 | З | 1 | 60%. | 0.94
06.07.2022 09:00 | 27.6 | 756.9 | 49 | В | 4.5 | 15% | 0.88 | [5 empty] | 06.07.2022 09:00 | 24.8 | 748 | 64 | C | 1 | 60%. | 0.91
06.07.2022 06:00 | 20.9 | 757 | 70 | В | 1.5 | 15% | 0.83 | [5 empty] | 06.07.2022 06:00 | 17.9 | 748.4 | 99 | 0 | 0 | 40%. | 0.99
06.07.2022 03:00 | 20.1 | 756.7 | 74 | В | 1.5 | 15% | 0.8 | [5 empty] | 06.07.2022 03:00 | 16.6 | 748.3 | 99 | 0 | 0 | 25% | 0.95
06.07.2022 00:00 | 23 | 756.6 | 67 | C | 4.5 | 15% | 0.89 | [5 empty] | 06.07.2022 00:00 | 17.4 | 748 | 98 | 0 | 0 | 60%. | 0.91
05.07.2022 21:00 | 23.3 | 756.7 | 67 | C | 1.5 | 15% | 0.92 | 15:31 | 0.6463 | 14781.546 | 2823.6 | 17605.146 | 05.07.2022 21:00 | 18.6 | 748.2 | 98 | 0 | 0 | 90% | 0.8 | 17:22 | 0.7235 | 10589.5847 | 556 | 11145.5847
05.07.2022 18:00 | 30.4 | 756.7 | 39 | Ю-В | 3 | 15% | 0.89 | [5 empty] | 05.07.2022 18:00 | 18.1 | 748.5 | 96 | 0 | 0 | 90% | 0.8
05.07.2022 15:00 | 30.8 | 757.3 | 39 | Ю-В | 3 | 25% | 0.9 | [5 empty] | 05.07.2022 15:00 | 23.5 | 747.8 | 63 | Ю-В | 1 | 90% | 0.94
05.07.2022 12:00 | 29.5 | 758 | 44 | Ю-В | 4.5 | 25% | 0.9 | [5 empty] | 05.07.2022 12:00 | 28.1 | 747.9 | 42 | С-З | 1 | 95% | 0.85
05.07.2022 09:00 | 26.1 | 758.5 | 56 | Ю-В | 1.5 | 15% | 0.9 | [5 empty] | 05.07.2022 09:00 | 27.4 | 748.3 | 44 | Ю-З | 1 | 25% | 0.95
05.07.2022 06:00 | 18.4 | 758.5 | 98 | З | 1.5 | 15% | 0.93 | [5 empty] | 05.07.2022 06:00 | 21 | 748.2 | 67 | Ю-В | 1 | 25% | 0.84
05.07.2022 03:00 | 17.3 | 758.2 | 87 | С-З | 1.5 | 15% | 0.91 | [5 empty] | 05.07.2022 03:00 | 18 | 748 | 84 | 0 | 0 | 60%. | 0.91
05.07.2022 00:00 | 21.2 | 758.4 | 62 | С-З | 3 | 15% | 0.89 | [5 empty] | 05.07.2022 00:00 | 20 | 748 | 72 | 0 | 0 | 0% | 0.86
04.07.2022 21:00 | 23.5 | 758.1 | 50 | З | 3 | 15% | 0.82 | 15:32 | 0.64697 | 14792.3964 | 4314 | 19106.3964 | 04.07.2022 21:00 | 24.1 | 747.7 | 56 | 0 | 0 | 40%. | 1 | 17:23 | 0.72462 | 19225.5662 | 1031.8 | 20257.3662
04.07.2022 18:00 | 28 | 757.9 | 39 | Ю | 6 | 25% | 0.94 | [5 empty] | 04.07.2022 18:00 | 29.3 | 747.4 | 35 | С-В | 2 | 40%. | 0.84
04.07.2022 15:00 | 28.5 | 758.5 | 37 | Ю | 7.5 | 40%. | 0.99 | [5 empty] | 04.07.2022 15:00 | 30 | 747.9 | 35 | С-В | 2 | 40%. | 0.97
04.07.2022 12:00 | 26.7 | 759.3 | 37 | Ю-В | 4.5 | 40%. | 0.82 | [5 empty] | 04.07.2022 12:00 | 28.1 | 748.7 | 39 | C | 1 | 50%. | 0.98
04.07.2022 09:00 | 24 | 759.7 | 59 | Ю-В | 1.5 | 15% | 0.91 | [5 empty] | 04.07.2022 09:00 | 25.5 | 748.9 | 48 | C | 1 | 60%. | 0.94
04.07.2022 06:00 | 17.1 | 759.7 | 94 | Ю-З | 1.5 | 15% | 0.82 | [5 empty] | 04.07.2022 06:00 | 19.1 | 748.8 | 64 | С-З | 1 | 40%. | 0.86
04.07.2022 03:00 | 15.4 | 759.4 | 89 | Ю-З | 3 | 15% | 0.97 | [5 empty] | 04.07.2022 03:00 | 16.8 | 748.5 | 72 | 0 | 0 | 0% | 0.9
04.07.2022 00:00 | 18.2 | 759.4 | 69 | С-З | 3 | 15% | 0.92 | [5 empty] | 04.07.2022 00:00 | 19.3 | 748.5 | 63 | 0 | 0 | 0% | 0.88
03.07.2022 21:00 | 21.6 | 759.1 | 48 | С-З | 3 | 15% | 0.91 | 15:32 | 0.64757 | 14414.8958 | 3150 | 17564.8958 | 03.07.2022 21:00 | 24.9 | 748.2 | 39 | С-З | 1 | 5% | 0.93 | 17:25 | 0.72567 | 16647.8865 | 1630.2 | 18278.0864
03.07.2022 18:00 | 26.2 | 758.5 | 33 | С-З | 3 | 25% | 0.94 | [5 empty] | 03.07.2022 18:00 | 29.1 | 747.8 | 26 | С-В | 3 | 0% | 0.8
03.07.2022 15:00 | 26.9 | 758.8 | 33 | С-З | 4.5 | 60%. | 0.85 | [5 empty] | 03.07.2022 15:00 | 29.3 | 748.2 | 33 | С-З | 2 | 5% | 0.98
03.07.2022 12:00 | 26.2 | 759.4 | 34 | В | 3 | 50%. | 0.84 | [5 empty] | 03.07.2022 12:00 | 27.6 | 748.6 | 39 | C | 2 | 25% | 0.97
03.07.2022 09:00 | 23 | 759.8 | 49 | C | 3 | 15% | 0.87 | [5 empty] | 03.07.2022 09:00 | 23.5 | 748.7 | 57 | C | 1 | 5% | 0.8
03.07.2022 06:00 | 15.5 | 759.7 | 80 | 0 | 0 | 15% | 0.82 | [5 empty] | 03.07.2022 06:00 | 19.6 | 748.9 | 62 | С-З | 1 | 25% | 0.98
03.07.2022 03:00 | 14.5 | 759.7 | 77 | С-З | 3 | 15% | 0.81 | [5 empty] | 03.07.2022 03:00 | 17.8 | 749.1 | 77 | З | 1 | 75% | 0.95
03.07.2022 00:00 | 15.8 | 759.7 | 66 | С-З | 3 | 15% | 0.96 | [5 empty] | 03.07.2022 00:00 | 18.6 | 750.1 | 61 | 0 | 0 | 40%. | 1
02.07.2022 21:00 | 18.9 | 759.5 | 53 | C | 1.5 | 15% | 0.91 | 15:33 | 0.64812 | 15098.1108 | 24943.5 | 40041.6108 | 02.07.2022 21:00 | 23.2 | 750.5 | 38 | С-З | 1 | 50%. | 0.88 | 17:26 | 0.72666 | 18415.0387 | 1588.4 | 20003.4387
02.07.2022 18:00 | 24.5 | 758.8 | 29 | C | 6 | 15% | 0.9 | [5 empty] | 02.07.2022 18:00 | 25.1 | 751 | 29 | С-З | 2 | 0% | 0.84
02.07.2022 15:00 | 25.1 | 758.1 | 30 | C | 6 | 5% | 0.81 | [5 empty] | 02.07.2022 15:00 | 24.6 | 752.1 | 30 | C | 2 | 0% | 0.89
02.07.2022 12:00 | 24.1 | 758.3 | 46 | С-В | 6 | 25% | 0.83 | [5 empty] | 02.07.2022 12:00 | 22.5 | 753.4 | 31 | C | 2 | 0% | 0.9
02.07.2022 09:00 | 21.4 | 757.9 | 57 | С-В | 6 | 5% | 0.89 | [5 empty] | 02.07.2022 09:00 | 19.8 | 754.3 | 37 | C | 3 | 0% | 0.9
02.07.2022 06:00 | 18.9 | 756.6 | 78 | C | 3 | 15% | 0.96 | [5 empty] | 02.07.2022 06:00 | 13.3 | 754.4 | 70 | 0 | 0 | 25% | 0.94
02.07.2022 03:00 | 19 | 755.9 | 71 | С-З | 3 | 25% | 0.95 | [5 empty] | 02.07.2022 03:00 | 10.9 | 753.9 | 76 | 0 | 0 | 0% | 1
02.07.2022 00:00 | 21.1 | 755.9 | 58 | С-З | 3 | 50%. | 0.98 | [5 empty] | 02.07.2022 00:00 | 14.1 | 753.6 | 60 | З | 1 | 0% | 0.87
01.07.2022 21:00 | 23.8 | 755.5 | 46 | C | 3 | 15% | 0.94 | 15:34 | 0.64863 | 12222.7602 | 28353 | 40575.7602 | 01.07.2022 21:00 | 18.5 | 752.9 | 37 | 0 | 0 | 0% | 0.85 | 17:28 | 0.72753 | 19198.1862 | 2199 | 21397.1862
01.07.2022 18:00 | 28.5 | 755 | 32 | Ю | 4.5 | 40%. | 0.84 | [5 empty] | 01.07.2022 18:00 | 21.7 | 751.9 | 26 | С-В | 2 | 0% | 0.93
01.07.2022 15:00 | 29.1 | 755.3 | 31 | Ю-В | 6 | 25% | 0.86 | [5 empty] | 01.07.2022 15:00 | 21.6 | 751.6 | 25 | C | 3 | 0% | 0.99
01.07.2022 12:00 | 28.7 | 756.3 | 29 | В | 6 | 25% | 0.95 | [5 empty] | 01.07.2022 12:00 | 20.6 | 751.4 | 29 | С-В | 3 | 0% | 0.87
01.07.2022 09:00 | 25.6 | 756.6 | 36 | С-В | 6 | 25% | 0.95 | [5 empty] | 01.07.2022 09:00 | 19 | 750.7 | 42 | C | 3 | 0% | 0.88
01.07.2022 06:00 | 19.9 | 756.5 | 56 | C | 4.5 | 75% | 0.96 | [5 empty] | 01.07.2022 06:00 | 16.5 | 750.1 | 60 | С-В | 1 | 0% | 0.83
01.07.2022 03:00 | 19.2 | 756 | 54 | C | 3 | 90% | 0.94 | [5 empty] | 01.07.2022 03:00 | 17.8 | 749.4 | 58 | C | 1 | 0% | 0.98
01.07.2022 00:00 | 20.9 | 756 | 44 | С-В | 6 | 25% | 0.83 | [5 empty] | 01.07.2022 00:00 | 20 | 749.2 | 50 | С-З | 2 | 0% | 1
30.06.2022 21:00 | 22.6 | 755.8 | 46 | C | 4.5 | 25% | 0.81 | 15:35 | 0.6491 | 14886.6164 | 30492 | 45378.6164 | 30.06.2022 21:00 | 22.5 | 749 | 41 | С-З | 2 | 0% | 0.9 | 17:29 | 0.72834 | 15957.7456 | 2004.8 | 17962.5456
30.06.2022 18:00 | 29.2 | 755.2 | 30 | С-В | 6 | 25% | 0.96 | [5 empty] | 30.06.2022 18:00 | 24.3 | 748.9 | 31 | C | 4 | 60%. | 0.86
30.06.2022 15:00 | 30.4 | 755.6 | 35 | С-В | 6 | 15% | 0.9 | [5 empty] | 30.06.2022 15:00 | 24.4 | 749.5 | 32 | С-З | 3 | 75% | 0.98
30.06.2022 12:00 | 28.9 | 756.4 | 39 | С-В | 7.5 | 15% | 0.88 | [5 empty] | 30.06.2022 12:00 | 22.6 | 750.4 | 33 | С-З | 2 | 25% | 0.92
30.06.2022 09:00 | 24 | 756.7 | 54 | С-В | 3 | 15% | 0.85 | [5 empty] | 30.06.2022 09:00 | 20.4 | 751 | 34 | C | 3 | 25% | 0.94
30.06.2022 06:00 | 18 | 756.9 | 66 | C | 1.5 | 15% | 0.98 | [5 empty] | 30.06.2022 06:00 | 14.8 | 751.3 | 69 | 0 | 0 | 25% | 0.95
30.06.2022 03:00 | 19.3 | 756.5 | 54 | С-В | 6 | 15% | 0.97 | [5 empty] | 30.06.2022 03:00 | 12.1 | 751.6 | 79 | 0 | 0 | 0% | 0.8
30.06.2022 00:00 | 22.7 | 756.3 | 57 | С-В | 7.5 | 15% | 0.91 | [5 empty] | 30.06.2022 00:00 | 13.8 | 751.6 | 68 | 0 | 0 | 0% | 0.81
29.06.2022 21:00 | 24.3 | 755.8 | 59 | С-В | 4.5 | 15% | 0.88 | 15:35 | 0.64951 | 14414.259 | 24874.5 | 39288.759 | 29.06.2022 21:00 | 20.4 | 751.4 | 38 | В | 1 | 0% | 0.84 | 17:30 | 0.72906 | 18923.5462 | 1009.4 | 19932.9463
29.06.2022 18:00 | 30.3 | 755.8 | 41 | С-В | 6 | 25% | 0.86 | [5 empty] | 29.06.2022 18:00 | 22.9 | 751.7 | 29 | С-З | 2 | 0% | 0.94
29.06.2022 15:00 | 30.7 | 756 | 34 | С-В | 7.5 | 25% | 0.88 | [5 empty] | 29.06.2022 15:00 | 23.4 | 752.8 | 27 | С-В | 1 | 0% | 0.84
29.06.2022 12:00 | 29 | 756.6 | 48 | С-В | 6 | 25% | 0.85 | [5 empty] | 29.06.2022 12:00 | 21.3 | 753.6 | 34 | С-В | 1 | 0% | 0.9
29.06.2022 09:00 | 24.8 | 756.6 | 60 | С-В | 4.5 | 25% | 0.82 | [5 empty] | 29.06.2022 09:00 | 19.2 | 754.6 | 43 | С-В | 1 | 0% | 0.93
29.06.2022 06:00 | 17.9 | 756.6 | 99 | С-В | 1.5 | 5% | 0.98 | [5 empty] | 29.06.2022 06:00 | 14.9 | 754.7 | 57 | В | 1 | 0% | 0.98
29.06.2022 03:00 | 16.8 | 756.2 | 100 | C | 3 | 25% | 0.98 | [5 empty] | 29.06.2022 03:00 | 13.3 | 754.7 | 66 | 0 | 0 | 0% | 0.86
29.06.2022 00:00 | 17.8 | 756 | 86 | С-З | 1.5 | 40%. | 0.96 | [5 empty] | 29.06.2022 00:00 | 16.9 | 753.9 | 50 | 0 | 0 | 0% | 0.92
28.06.2022 21:00 | 20.5 | 755.6 | 78 | С-В | 6 | 60%. | 0.8 | 15:36 | 0.64988 | 6044.8984 | 34105.5 | 40150.3984 | 28.06.2022 21:00 | 20.7 | 752.8 | 37 | С-В | 1 | 0% | 0.99 | 17:31 | 0.72969 | 18096.6732 | 1603.8 | 19700.4732
28.06.2022 18:00 | 23.2 | 755.5 | 67 | С-В | 7.5 | 95% | 1 | [5 empty] | 28.06.2022 18:00 | 23.7 | 752.5 | 32 | C | 2 | 0% | 0.82
28.06.2022 15:00 | 24.7 | 755.4 | 59 | С-В | 9 | 90% | 0.88 | [5 empty] | 28.06.2022 15:00 | 25.1 | 752.6 | 32 | С-В | 2 | 5% | 0.9
28.06.2022 12:00 | 26 | 755.2 | 56 | С-В | 7.5 | 95% | 0.86 | [5 empty] | 28.06.2022 12:00 | 24.3 | 752.8 | 39 | С-В | 2 | 25% | 0.8
28.06.2022 09:00 | 22.8 | 755.2 | 64 | С-В | 9 | 75% | 0.83 | [5 empty] | 28.06.2022 09:00 | 22.9 | 752.2 | 57 | С-В | 3 | 25% | 0.93
28.06.2022 06:00 | 18.6 | 755.4 | 90 | С-В | 3 | 90% | 0.83 | [5 empty] | 28.06.2022 06:00 | 21.5 | 751.7 | 72 | С-В | 1 | 40%. | 0.94
28.06.2022 03:00 | 18.7 | 755.3 |  | С-В | 3 | 90% | 0.88 | [5 empty] | 28.06.2022 03:00 | 20.3 | 750.9 | 78 | 0 | 0 | 0% | 0.91
28.06.2022 00:00 | 19.2 | 755.6 | 100 | C | 4.5 | 90% | 0.81 | [5 empty] | 28.06.2022 00:00 | 21.9 | 750.6 | 69 | 0 | 0 | 0% | 1
27.06.2022 21:00 | 19.9 | 756.4 | 100 | В | 3 | 90% | 0.99 | 15:36 | 0.6502 | 6270.7576 | 3420 | 9690.7576 | 27.06.2022 21:00 | 28.1 | 750.4 | 38 | С-З | 1 | 0% | 0.85 | 17:32 | 0.73023 | 18135.0068 | 1460 | 19595.0068
27.06.2022 18:00 | 24.4 | 755.2 | 72 | С-В | 3 | 95% | 0.94 | [5 empty] | 27.06.2022 18:00 | 31 | 750.2 | 42 | С-З | 3 | 5% | 0.94
27.06.2022 15:00 | 23 | 755.5 | 78 | С-В | 6 | 95% | 0.94 | [5 empty] | 27.06.2022 15:00 | 31.6 | 750.7 | 39 | С-З | 3 | 25% | 0.95
27.06.2022 12:00 | 22.1 | 755.9 | 78 | С-В | 4.5 | 95% | 0.93 | [5 empty] | 27.06.2022 12:00 | 31.3 | 751.4 | 44 | С-З | 2 | 40%. | 0.95
27.06.2022 09:00 | 20.5 | 755.2 | 100 | С-З | 1.5 | 95% | 0.99 | [5 empty] | 27.06.2022 09:00 | 28.9 | 751.7 | 54 | З | 1 | 0% | 0.96
27.06.2022 06:00 | 18.2 | 754.9 | 100 | В | 3 | 90% | 0.94 | [5 empty] | 27.06.2022 06:00 | 22 | 752.2 | 77 | 0 | 0 | 0% | 0.86
27.06.2022 03:00 | 18.2 | 754.9 | 100 | 0 | 0 | 90% | 0.89 | [5 empty] | 27.06.2022 03:00 | 18.8 | 752.2 | 86 | 0 | 0 | 0% | 0.96
27.06.2022 00:00 | 18 | 755 | 100 | С-З | 1.5 | 90% | 0.98 | [5 empty] | 27.06.2022 00:00 | 20.4 | 752.2 | 76 | 0 | 0 | 25% | 0.83
26.06.2022 21:00 | 17.8 | 755.2 | 100 | Ю-В | 1.5 | 90% | 0.84 | 15:37 | 0.65046 | 6177.5508 | 24598.5 | 30776.0508 | 26.06.2022 21:00 | 23.8 | 751.9 | 64 | 0 | 0 | 0% | 0.99 | 17:32 | 0.73069 | 19116.7861 | 731 | 19847.7861
26.06.2022 18:00 | 18.9 | 755 |  | С-З | 1.5 | 90% | 0.92 | [5 empty] | 26.06.2022 18:00 | 29.6 | 751.9 | 38 | C | 2 | 5% | 0.81
26.06.2022 15:00 | 20 | 754.6 | 100 | С-В | 7.5 | 90% | 0.91 | [5 empty] | 26.06.2022 15:00 | 30 | 752.3 | 38 | С-З | 1 | 50%. | 0.81
26.06.2022 12:00 | 20.7 | 754.3 | 83 | С-В | 4.5 | 90% | 0.96 | [5 empty] | 26.06.2022 12:00 | 28.9 | 753 | 40 | C | 1 | 50%. | 0.94
26.06.2022 09:00 | 19.5 | 754.3 | 81 | С-В | 4.5 | 90% | 0.81 | [5 empty] | 26.06.2022 09:00 | 27.2 | 753.1 | 45 | С-В | 1 | 0% | 0.91
26.06.2022 06:00 | 19.9 | 754.3 | 74 | В | 7.5 | 90% | 0.88 | [5 empty] | 26.06.2022 06:00 | 18.7 | 752.8 | 88 | 0 | 0 | 0% | 0.95
26.06.2022 03:00 | 19 | 753.7 | 75 | С-В | 3 | 90% | 0.95 | [5 empty] | 26.06.2022 03:00 | 16.4 | 752.1 | 89 | 0 | 0 | 0% | 0.92
26.06.2022 00:00 | 20.6 | 753.9 | 74 | С-В | 4.5 | 90% | 0.86 | [5 empty] | 26.06.2022 00:00 | 19.4 | 751.5 | 78 | 0 | 0 | 0% | 0.98
25.06.2022 21:00 | 21.1 | 754.3 | 73 | С-В | 4.5 | 95% | 0.8 | 15:37 | 0.65067 | 6129.8263 | 35649 | 41778.8263 | 25.06.2022 21:00 | 24.2 | 750.7 | 55 | 0 | 0 | 0% | 0.91 | 17:33 | 0.73105 | 18779.4784 | 882 | 19661.4784
25.06.2022 18:00 | 23.4 | 754.2 | 59 | С-В | 7.5 | 95% | 0.82 | [5 empty] | 25.06.2022 18:00 | 27.8 | 750.3 | 41 | С-З | 1 | 25% | 1
25.06.2022 15:00 | 24.2 | 754.5 | 59 | В | 7.5 | 95% | 0.85 | [5 empty] | 25.06.2022 15:00 | 27.7 | 750.7 | 39 | C | 1 | 40%. | 0.88
25.06.2022 12:00 | 22.7 | 754.9 | 67 | В | 9 | 95% | 0.86 | [5 empty] | 25.06.2022 12:00 | 25.9 | 751 | 45 | C | 2 | 50%. | 0.8
25.06.2022 09:00 | 20.2 | 755.3 | 75 | В | 9 | 95% | 0.94 | [5 empty] | 25.06.2022 09:00 | 23.8 | 751.2 | 52 | C | 1 | 0% | 0.97
25.06.2022 06:00 | 17.8 | 755.2 | 99 | В | 6 | 75% | 0.84 | [5 empty] | 25.06.2022 06:00 | 18.1 | 750.5 | 72 | С-З | 1 | 0% | 0.85
25.06.2022 03:00 | 16.3 | 754.9 | 100 | В | 3 | 75% | 0.94 | [5 empty] | 25.06.2022 03:00 | 15.2 | 749.7 | 86 | 0 | 0 | 0% | 0.94
25.06.2022 00:00 | 17.7 | 754.9 | 87 | Ю | 4.5 | 90% | 0.94 | [5 empty] | 25.06.2022 00:00 | 17.8 | 749.2 | 75 | 0 | 0 | 0% | 1
24.06.2022 21:00 | 17.4 | 754.4 | 90 | Ю-З | 4.5 | 90% | 0.9 | 15:37 | 0.65083 | 8296.7387 | 42061.5 | 50358.2387 | 24.06.2022 21:00 | 23.4 | 748.6 | 45 | C | 2 | 0% | 0.85 | 17:33 | 0.73133 | 19652.7367 | 1508 | 21160.7367
24.06.2022 18:00 | 17.5 | 753.8 | 90 | Ю-З | 9 | 95% | 0.85 | [5 empty] | 24.06.2022 18:00 | 25.7 | 748 | 40 | C | 2 | 5% | 0.97
24.06.2022 15:00 | 17.7 | 754 | 99 | Ю | 9 | 90% | 0.94 | [5 empty] | 24.06.2022 15:00 | 25.6 | 748.2 | 37 | С-З | 2 | 5% | 0.97
24.06.2022 12:00 | 18.9 | 753.2 | 85 | Ю-З | 7.5 | 90% | 0.89 | [5 empty] | 24.06.2022 12:00 | 24.3 | 748.8 | 39 | С-З | 2 | 40%. | 0.94
24.06.2022 09:00 | 19.7 | 752.8 | 80 | Ю | 7.5 | 75% | 0.81 | [5 empty] | 24.06.2022 09:00 | 22.1 | 749.2 | 41 | C | 2 | 0% | 0.91
24.06.2022 06:00 | 16.1 | 752.8 | 100 | Ю | 7.5 | 90% | 0.89 | [5 empty] | 24.06.2022 06:00 | 15.4 | 749 | 73 | 0 | 0 | 0% | 0.98
24.06.2022 03:00 | 15.5 | 752.8 | 100 | Ю | 6 | 25% | 0.97 | [5 empty] | 24.06.2022 03:00 | 12.1 | 748.4 | 84 | 0 | 0 | 0% | 0.94
24.06.2022 00:00 | 15.9 | 753 | 100 | Ю | 7.5 | 25% | 0.94 | [5 empty] | 24.06.2022 00:00 | 16.8 | 748 | 64 | 0 | 0 | 0% | 0.98
23.06.2022 21:00 | 18.3 | 753.3 | 77 | Ю | 4.5 | 50%. | 0.8 | 15:37 | 0.65095 | 7557.0501 | 38628 | 46185.0501 | 23.06.2022 21:00 | 21.6 | 747.4 | 43 | C | 2 | 0% | 0.83 | 17:33 | 0.73154 | 19040.5062 | 2169 | 21209.5062
23.06.2022 18:00 | 22 | 752.5 | 45 | Ю-З | 9 | 75% | 0.82 | [5 empty] | 23.06.2022 18:00 | 23.9 | 746.2 | 39 | С-В | 2 | 0% | 0.89
23.06.2022 15:00 | 23.6 | 751.5 | 50 | Ю-З | 9 | 75% | 0.92 | [5 empty] | 23.06.2022 15:00 | 23.8 | 746 | 38 | С-В | 2 | 0% | 0.97
23.06.2022 12:00 | 19.8 | 751.6 | 74 | Ю | 7.5 | 95% | 0.89 | [5 empty] | 23.06.2022 12:00 | 22.1 | 745.7 | 40 | С-В | 2 | 0% | 0.81
23.06.2022 09:00 | 16.4 | 751.3 | 79 | З | 9 | 95% | 0.84 | [5 empty] | 23.06.2022 09:00 | 19.1 | 745.3 | 49 | C | 3 | 0% | 0.88
23.06.2022 06:00 | 17.4 | 750.1 | 79 | Ю | 6 | 50%. | 0.83 | [5 empty] | 23.06.2022 06:00 | 14.6 | 744.4 | 68 | C | 2 | 0% | 0.89
23.06.2022 03:00 | 18 | 749.9 | 70 | Ю-З | 6 | 95% | 0.87 | [5 empty] | 23.06.2022 03:00 | 14.3 | 743.5 | 68 | C | 1 | 0% | 1
23.06.2022 00:00 | 16.7 | 750.1 | 74 | Ю-З | 4.5 | 25% | 0.99 | [5 empty] | 23.06.2022 00:00 | 16.7 | 742.3 | 62 | С-В | 1 | 0% | 0.96
22.06.2022 21:00 | 20.3 | 750 | 60 | С-З | 4.5 | 50%. | 0.9 | 15:37 | 0.651 | 6772.8777 | 32580 | 39352.8777 | 22.06.2022 21:00 | 19.2 | 741.4 | 54 | C | 1 | 5% | 0.98 | 17:34 | 0.73163 | 9883.3525 | 1274.4 | 11157.7525
22.06.2022 18:00 | 22.4 | 748.6 | 54 | С-З | 9 | 95% | 1 | [5 empty] | 22.06.2022 18:00 | 21.9 | 740 | 44 | С-В | 2 | 25% | 0.86
22.06.2022 15:00 | 21.4 | 746.8 | 82 | Ю | 10.5 | 90% | 0.88 | [5 empty] | 22.06.2022 15:00 | 20.5 | 739.8 | 51 | С-В | 2 | 60%. | 0.85
22.06.2022 12:00 | 27.9 | 746.9 | 47 | Ю-З | 6 | 50%. | 0.91 | [5 empty] | 22.06.2022 12:00 | 19 | 739 | 58 | С-В | 1 | 95% | 0.8
22.06.2022 09:00 | 25.1 | 747.4 | 64 | Ю-З | 6 | 75% | 0.88 | [5 empty] | 22.06.2022 09:00 | 16 | 738 | 74 | С-В | 1 | 90% | 0.93
22.06.2022 06:00 | 20.6 | 747.6 | 99 | Ю-З | 3 | 90% | 0.83 | [5 empty] | 22.06.2022 06:00 | 14.4 | 737.2 | 79 | С-В | 1 | 90% | 0.82
22.06.2022 03:00 | 20.8 | 748.1 | 85 | С-В | 4.5 | 90% | 0.96 | [5 empty] | 22.06.2022 03:00 | 14.7 | 736.7 | 84 | С-В | 1 | 75% | 0.88
22.06.2022 00:00 | 22.7 | 747.1 | 82 | С-З | 1.5 | 75% | 0.88 | [5 empty] | 22.06.2022 00:00 | 14.2 | 737.2 | 90 | 0 | 0 | 90% | 0.96
21.06.2022 21:00 | 25.8 | 747.4 | 70 | Ю-З | 6 | 95% | 0.95 | 15:37 | 0.65101 | 9071.4986 | 4403.7 | 13475.1986 | 21.06.2022 21:00 | 15.3 | 737.4 | 80 | 0 | 0 | 75% | 0.92 | 17:34 | 0.73164 | 7152.911 | 0 | 7152.911
21.06.2022 18:00 | 30.8 | 747.1 | 45 | Ю-З | 6 | 95% | 0.81 | [5 empty] | 21.06.2022 18:00 | 16.8 | 737.7 | 69 | 0 | 0 | 90% | 0.97
21.06.2022 15:00 | 30.3 | 748 | 41 | Ю | 6 | 95% | 0.95 | [5 empty] | 21.06.2022 15:00 | 15.1 | 738.7 | 85 | 0 | 0 | 90% | 0.83
21.06.2022 12:00 | 29.1 | 749 | 49 | Ю-В | 4.5 | 75% | 0.82 | [5 empty] | 21.06.2022 12:00 | 16.6 | 738.8 | 78 | 0 | 0 | 90% | 0.89
21.06.2022 09:00 | 26.4 | 750 | 47 | В | 3 | 25% | 0.87 | [5 empty] | 21.06.2022 09:00 | 16.4 | 739.1 | 70 | 0 | 0 | 95% | 0.83
21.06.2022 06:00 | 19.4 | 751.1 | 78 | C | 1.5 | 75% | 0.81 | [5 empty] | 21.06.2022 06:00 | 14.1 | 739.9 | 92 | 0 | 0 | 90% | 0.83
21.06.2022 03:00 | 18.8 | 752.2 | 81 | C | 1.5 | 25% | 0.87 | [5 empty] | 21.06.2022 03:00 | 14.5 | 740.3 | 83 | 0 | 0 | 90% | 0.86
21.06.2022 00:00 | 24 | 753.1 | 58 | С-З | 3 | 25% | 0.91 | [5 empty] | 21.06.2022 00:00 | 14.1 | 741 | 83 | 0 | 0 | 75% | 0.8
20.06.2022 21:00 | 26.9 | 753.9 | 47 | C | 3 | 40%. | 0.96 | 15:37 | 0.65096 | 14611.4627 | 3697.5 | 18308.9627 | 20.06.2022 21:00 | 16.7 | 741.4 | 70 | Ю-З | 1 | 75% | 0.85 | 17:33 | 0.73156 | 7679.6505 | 1440 | 9119.6505
20.06.2022 18:00 | 31.9 | 754.4 | 32 | C | 3 | 5% | 0.86 | [5 empty] | 20.06.2022 18:00 | 19.3 | 741.1 | 57 | Ю-З | 1 | 40%. | 0.82
20.06.2022 15:00 | 32.2 | 755.7 | 32 | Ю-З | 4.5 | 25% | 0.95 | [5 empty] | 20.06.2022 15:00 | 19 | 741.5 | 52 | С-З | 1 | 75% | 0.88
20.06.2022 12:00 | 31.3 | 757.1 | 31 | С-В | 3 | 40%. | 0.85 | [5 empty] | 20.06.2022 12:00 | 18.1 | 741.6 | 53 | С-З | 1 | 95% | 0.99
20.06.2022 09:00 | 25.4 | 757.7 | 52 | С-З | 4.5 | 60%. | 0.99 | [5 empty] | 20.06.2022 09:00 | 14.1 | 741.7 | 82 | С-З | 2 | 90% | 0.86
20.06.2022 06:00 | 19.2 | 758 | 74 | С-З | 1.5 | 25% | 0.86 | [5 empty] | 20.06.2022 06:00 | 13.2 | 740.6 | 90 | З | 1 | 90% | 0.87
20.06.2022 03:00 | 17.6 | 758.8 | 76 | Ю-З | 3 | 25% | 0.89 | [5 empty] | 20.06.2022 03:00 | 15.3 | 740.9 | 74 | З | 1 | 95% | 0.93
20.06.2022 00:00 | 21.1 | 759 | 65 | C | 3 | 40%. | 0.89 | [5 empty] | 20.06.2022 00:00 | 17.9 | 741 | 59 | С-З | 2 | 75% | 1
19.06.2022 21:00 | 22.5 | 758.5 | 57 | С-З | 1.5 | 50%. | 0.97 | 15:37 | 0.65086 | 8324.9751 | 3814.8 | 12139.7751 | 19.06.2022 21:00 | 20.8 | 740.8 | 57 | С-З | 2 | 90% | 0.83 | 17:33 | 0.73139 | 6422.2819 | 1131.2 | 7553.482
19.06.2022 18:00 | 29.4 | 758.2 | 29 | С-В | 4.5 | 60%. | 0.97 | [5 empty] | 19.06.2022 18:00 | 19.1 | 740.2 | 80 | 0 | 0 | 90% | 0.89
19.06.2022 15:00 | 29.4 | 758.5 | 32 | С-В | 6 | 75% | 1 | [5 empty] | 19.06.2022 15:00 | 23.2 | 741.1 | 53 | Ю-В | 2 | 95% | 0.93
19.06.2022 12:00 | 27.9 | 758.8 | 38 | С-В | 4.5 | 75% | 0.92 | [5 empty] | 19.06.2022 12:00 | 21.4 | 742.5 | 55 | Ю-З | 2 | 40%. | 0.98
19.06.2022 09:00 | 24.3 | 759.2 | 53 | C | 3 | 95% | 0.85 | [5 empty] | 19.06.2022 09:00 | 19.3 | 743.9 | 60 | Ю-З | 1 | 95% | 0.87
19.06.2022 06:00 | 18.2 | 758.8 | 74 | С-З | 1.5 | 95% | 0.87 | [5 empty] | 19.06.2022 06:00 | 16.7 | 744.8 | 65 | Ю-В | 1 | 95% | 0.85
19.06.2022 03:00 | 17.7 | 758.6 | 74 | Ю | 1.5 | 95% | 0.98 | [5 empty] | 19.06.2022 03:00 | 14.6 | 745.8 | 75 | 0 | 0 | 95% | 0.81
19.06.2022 00:00 | 18.9 | 758.4 | 68 | C | 3 | 15% | 0.92 | [5 empty] | 19.06.2022 00:00 | 15.8 | 746.5 | 77 | 0 | 0 | 95% | 0.91
18.06.2022 21:00 | 22.7 | 758.4 | 48 | C | 3 | 25% | 0.95 | 15:37 | 0.65072 | 10106.9587 | 3528 | 13634.9587 | 18.06.2022 21:00 | 17.3 | 746.5 | 67 | 0 | 0 | 60%. | 0.88 | 17:33 | 0.73112 | 12182.1416 | 556.8 | 12738.9417
18.06.2022 18:00 | 27.1 | 757.4 | 31 | C | 4.5 | 25% | 0.96 | [5 empty] | 18.06.2022 18:00 | 19.8 | 746.6 | 50 | С-З | 1 | 95% | 0.84
18.06.2022 15:00 | 29 | 757.6 | 30 | Ю | 4.5 | 40%. | 0.81 | [5 empty] | 18.06.2022 15:00 | 20.3 | 747 | 43 | С-З | 1 | 95% | 0.82
18.06.2022 12:00 | 27.7 | 758.2 | 33 | С-В | 3 | 50%. | 1 | [5 empty] | 18.06.2022 12:00 | 19 | 747.4 | 54 | З | 1 | 95% | 0.91
18.06.2022 09:00 | 23.9 | 758.5 | 50 | С-З | 1.5 | 95% | 0.96 | [5 empty] | 18.06.2022 09:00 | 17.4 | 747.7 | 57 | С-З | 1 | 25% | 0.84
18.06.2022 06:00 | 17.7 | 758.5 | 66 | C | 1.5 | 75% | 0.8 | [5 empty] | 18.06.2022 06:00 | 12.2 | 747.4 | 98 | 0 | 0 | 0% | 0.85
18.06.2022 03:00 | 16.3 | 758.3 | 74 | С-З | 1.5 | 75% | 1 | [5 empty] | 18.06.2022 03:00 | 11.5 | 746.9 | 99 | 0 | 0 | 0% | 0.93
18.06.2022 00:00 | 19.2 | 758.4 | 59 | C | 4.5 | 60%. | 0.87 | [5 empty] | 18.06.2022 00:00 | 12.5 | 746.8 | 99 | 0 | 0 | 25% | 0.89
17.06.2022 21:00 | 20.4 | 758.7 | 59 | С-В | 3 | 60%. | 1 | 15:37 | 0.65051 | 12175.5428 | 3415.5 | 15591.0428 | 17.06.2022 21:00 | 13.5 | 746.5 | 96 | 0 | 0 | 60%. | 0.84 | 17:32 | 0.73079 | 11853.8334 | 431.4 | 12285.2334
17.06.2022 18:00 | 26.6 | 758.5 | 35 | С-В | 4.5 | 40%. | 0.85 | [5 empty] | 17.06.2022 18:00 | 17.5 | 746.2 | 77 | 0 | 0 | 75% | 0.97
17.06.2022 15:00 | 25.8 | 759.1 | 39 | Ю | 4.5 | 75% | 0.97 | [5 empty] | 17.06.2022 15:00 | 19.7 | 746.3 | 59 | Ю-В | 1 | 95% | 0.96
17.06.2022 12:00 | 26.1 | 759.7 | 43 | Ю | 4.5 | 75% | 0.96 | [5 empty] | 17.06.2022 12:00 | 20.3 | 746.3 | 50 | С-В | 1 | 75% | 0.89
17.06.2022 09:00 | 24 | 760.5 | 52 | В | 1.5 | 40%. | 1 | [5 empty] | 17.06.2022 09:00 | 19 | 746.9 | 53 | С-З | 1 | 75% | 0.82
17.06.2022 06:00 | 17 | 760.7 | 92 | 0 | 0 | 50%. | 0.84 | [5 empty] | 17.06.2022 06:00 | 13.7 | 747.2 | 73 | 0 | 0 | 60%. | 0.81
17.06.2022 03:00 | 14.8 | 760.6 | 80 | С-З | 1.5 | 25% | 0.99 | [5 empty] | 17.06.2022 03:00 | 11 | 747 | 88 | 0 | 0 | 0% | 0.95
17.06.2022 00:00 | 17.7 | 760.8 | 62 | С-З | 3 | 5% | 0.98 | [5 empty] | 17.06.2022 00:00 | 14.1 | 746.8 | 72 | 0 | 0 | 0% | 0.95
16.06.2022 21:00 | 19.5 | 760.6 | 58 | С-В | 3 | 25% | 0.97 | 15:36 | 0.65025 | 11155.6384 | 31770 | 42925.6384 | 16.06.2022 21:00 | 17.2 | 746.3 | 53 | 0 | 0 | 5% | 0.8 | 17:32 | 0.73035 | 12527.0616 | 1026.2 | 13553.2616
16.06.2022 18:00 | 25.3 | 760.1 | 35 | С-З | 6 | 25% | 0.84 | [5 empty] | 16.06.2022 18:00 | 21.1 | 745.7 | 41 | З | 1 | 40%. | 0.85
16.06.2022 15:00 | 26.4 | 760.2 | 33 | С-З | 7.5 | 25% | 0.81 | [5 empty] | 16.06.2022 15:00 | 20.5 | 745.9 | 59 | З | 1 | 50%. | 1
16.06.2022 12:00 | 25.2 | 760.1 | 40 | С-З | 4.5 | 25% | 0.86 | [5 empty] | 16.06.2022 12:00 | 16.4 | 746.4 | 75 | Ю-З | 1 | 95% | 0.98
16.06.2022 09:00 | 21.9 | 759.8 | 65 | С-З | 7.5 | 75% | 0.89 | [5 empty] | 16.06.2022 09:00 | 18.6 | 746.2 | 59 | С-З | 1 | 25% | 0.98
16.06.2022 06:00 | 18.9 | 759.1 | 84 | З | 4.5 | 50%. | 1 | [5 empty] | 16.06.2022 06:00 | 13.9 | 746 | 78 | З | 1 | 75% | 0.96
16.06.2022 03:00 | 18.9 | 758.6 | 99 | З | 6 | 75% | 0.82 | [5 empty] | 16.06.2022 03:00 | 14 | 745.4 | 80 | З | 1 | 75% | 0.92
16.06.2022 00:00 | 20.5 | 758.4 | 88 | Ю-З | 6 | 75% | 0.87 | [5 empty] | 16.06.2022 00:00 | 15 | 745.3 | 73 | З | 1 | 25% | 0.84
15.06.2022 21:00 | 21.7 | 757.9 | 79 | Ю-З | 4.5 | 75% | 0.83 | 15:36 | 0.64995 | 6879.11 | 3307.5 | 10186.61 | 15.06.2022 21:00 | 16.9 | 744.8 | 62 | В | 1 | 60%. | 0.98 | 17:31 | 0.72981 | 10836.4363 | 1022 | 11858.4363
15.06.2022 18:00 | 24 | 756.9 | 67 | Ю-З | 6 | 75% | 0.9 | [5 empty] | 15.06.2022 18:00 | 18.5 | 744.4 | 54 | Ю-З | 1 | 75% | 0.93
15.06.2022 15:00 | 26.7 | 755.9 | 59 | С-З | 3 | 60%. | 0.85 | [5 empty] | 15.06.2022 15:00 | 17.9 | 744.7 | 55 | Ю-З | 1 | 75% | 0.95
15.06.2022 12:00 | 19.9 | 756.4 | 100 | Ю-З | 3 | 90% | 0.99 | [5 empty] | 15.06.2022 12:00 | 16.6 | 744.1 | 59 | Ю-З | 1 | 95% | 0.94
15.06.2022 09:00 | 22.1 | 756.1 | 96 | С-В | 1.5 | 95% | 0.87 | [5 empty] | 15.06.2022 09:00 | 14.6 | 743.6 | 67 | З | 1 | 95% | 0.87
15.06.2022 06:00 | 18.7 | 755.6 | 100 | 0 | 0 | 95% | 0.95 | [5 empty] | 15.06.2022 06:00 | 13.6 | 743.3 | 74 | Ю | 1 | 0% | 0.84
15.06.2022 03:00 | 18.2 | 755.4 | 100 | С-В | 1.5 | 95% | 0.97 | [5 empty] | 15.06.2022 03:00 | 12.7 | 743.2 | 91 | 0 | 0 | 0% | 0.89
15.06.2022 00:00 | 18.3 | 755.2 | 100 | C | 3 | 75% | 0.99 | [5 empty] | 15.06.2022 00:00 | 15.8 | 743.2 | 84 | С-З | 1 | 95% | 0.9
14.06.2022 21:00 | 20.9 | 755.2 | 88 | С-В | 3 | 95% | 0.93 | 15:35 | 0.64959 | 8004.5358 | 4170 | 12174.5358 | 14.06.2022 21:00 | 16.9 | 742.2 | 93 | Ю | 1 | 90% | 0.99 | 17:30 | 0.7292 | 7668.0558 | 995.4 | 8663.4558
14.06.2022 18:00 | 22.7 | 754.6 | 75 | C | 4.5 | 90% | 0.83 | [5 empty] | 14.06.2022 18:00 | 21.5 | 741.4 | 64 | З | 2 | 95% | 0.96
14.06.2022 15:00 | 20.7 | 754.3 | 88 | В | 3 | 90% | 0.89 | [5 empty] | 14.06.2022 15:00 | 25.9 | 742 | 42 | Ю-В | 2 | 75% | 0.82
14.06.2022 12:00 | 25.3 | 754.3 | 51 | Ю-В | 7.5 | 95% | 0.82 | [5 empty] | 14.06.2022 12:00 | 24.5 | 743.4 | 51 | Ю | 1 | 75% | 0.97
14.06.2022 09:00 | 23.8 | 753.8 | 58 | В | 6 | 95% | 0.94 | [5 empty] | 14.06.2022 09:00 | 22 | 744.2 | 73 | Ю-В | 1 | 95% | 0.87
14.06.2022 06:00 | 16.9 | 753.4 | 77 | C | 1.5 | 75% | 0.8 | [5 empty] | 14.06.2022 06:00 | 16.2 | 744.4 | 97 | 0 | 0 | 75% | 0.87
14.06.2022 03:00 | 16.8 | 752.8 | 77 | С-З | 1.5 | 15% | 0.9 | [5 empty] | 14.06.2022 03:00 | 15.1 | 744.4 | 97 | 0 | 0 | 40%. | 0.82
14.06.2022 00:00 | 20 | 752.5 | 62 | С-В | 3 | 25% | 0.84 | [5 empty] | 14.06.2022 00:00 | 16.3 | 744.2 | 96 | 0 | 0 | 50%. | 0.81
13.06.2022 21:00 | 23.8 | 752.4 | 53 | В | 4.5 | 40%. | 0.8 | 15:35 | 0.64919 | 8955.2827 | 43666.5 | 52621.7827 | 13.06.2022 21:00 | 18 | 744.2 | 90 | 0 | 0 | 60%. | 0.89 | 17:29 | 0.72851 | 9670.4052 | 1012.2 | 10682.6052
13.06.2022 18:00 | 29.2 | 751.1 | 33 | С-В | 7.5 | 95% | 0.92 | [5 empty] | 13.06.2022 18:00 | 19.8 | 744.2 | 86 | Ю-В | 1 | 75% | 0.9
13.06.2022 15:00 | 31.6 | 751.3 | 25 | С-В | 13.5 | 40%. | 0.81 | [5 empty] | 13.06.2022 15:00 | 22.3 | 744.3 | 56 | Ю-В | 2 | 95% | 0.89
13.06.2022 12:00 | 30.5 | 751.4 | 27 | С-В | 12 | 75% | 0.91 | [5 empty] | 13.06.2022 12:00 | 22.7 | 744.8 | 57 | Ю-В | 1 | 75% | 0.94
13.06.2022 09:00 | 26.4 | 751 | 39 | С-В | 9 | 90% | 0.8 | [5 empty] | 13.06.2022 09:00 | 22.5 | 745.3 | 52 | Ю-В | 1 | 75% | 0.93
13.06.2022 06:00 | 20 | 750.2 | 54 | С-В | 6 | 50%. | 0.8 | [5 empty] | 13.06.2022 06:00 | 17.8 | 745.7 | 55 | Ю-В | 1 | 60%. | 0.85
13.06.2022 03:00 | 20.1 | 749.8 | 57 | С-В | 6 | 25% | 0.82 | [5 empty] | 13.06.2022 03:00 | 17.8 | 746.2 | 46 | Ю-В | 1 | 95% | 0.9
13.06.2022 00:00 | 22.2 | 749.5 | 51 | С-В | 6 | 25% | 0.91 | [5 empty] | 13.06.2022 00:00 | 18.3 | 746.6 | 50 | 0 | 0 | 5% | 0.93
12.06.2022 21:00 | 25.1 | 748.8 | 44 | С-В | 6 | 25% | 0.98 | 15:34 | 0.64875 | 11452.8249 | 37893 | 49345.8249 | 12.06.2022 21:00 | 21.5 | 746.2 | 46 | Ю-В | 1 | 75% | 0.97 | 17:28 | 0.72772 | 7757.5175 | 744 | 8501.5175
12.06.2022 18:00 | 30.1 | 748.6 | 31 | С-В | 7.5 | 75% | 0.97 | [5 empty] | 12.06.2022 18:00 | 23.9 | 746.4 | 41 | С-В | 1 | 60%. | 0.98
12.06.2022 15:00 | 31.3 | 749.3 | 27 | С-В | 10.5 | 90% | 0.8 | [5 empty] | 12.06.2022 15:00 | 23.4 | 747.2 | 41 | С-В | 1 | 75% | 0.8
12.06.2022 12:00 | 31.4 | 750.5 | 29 | С-В | 9 | 75% | 0.94 | [5 empty] | 12.06.2022 12:00 | 23.1 | 748 | 47 | В | 1 | 60%. | 0.98
12.06.2022 09:00 | 26.5 | 751.3 | 41 | С-В | 4.5 | 25% | 0.93 | [5 empty] | 12.06.2022 09:00 | 21.2 | 748.7 | 60 | В | 1 | 60%. | 0.81
12.06.2022 06:00 | 19.5 | 752.2 | 63 | С-В | 4.5 | 50%. | 0.99 | [5 empty] | 12.06.2022 06:00 | 17.6 | 748.5 | 79 | 0 | 0 | 95% | 0.97
12.06.2022 03:00 | 19.3 | 752.8 | 57 | С-В | 3 | 25% | 0.97 | [5 empty] | 12.06.2022 03:00 | 16.7 | 748.3 | 90 | 0 | 0 | 90% | 0.98
12.06.2022 00:00 | 23.2 | 753.6 | 47 | С-В | 6 | 25% | 0.85 | [5 empty] | 12.06.2022 00:00 | 16.9 | 748.5 | 92 | 0 | 0 | 95% | 0.95
11.06.2022 21:00 | 25 | 754.3 | 56 | С-В | 3 | 25% | 0.81 | 15:33 | 0.64823 | 11351.2187 | 3484.8 | 14836.0187 | 11.06.2022 21:00 | 19.9 | 748.2 | 63 | 0 | 0 | 95% | 0.88 | 17:27 | 0.72685 | 11328.4168 | 567.2 | 11895.6168
11.06.2022 18:00 | 30.7 | 754.7 | 33 | С-В | 7.5 | 75% | 1 | [5 empty] | 11.06.2022 18:00 | 22.7 | 748.1 | 54 | В | 1 | 75% | 0.87
11.06.2022 15:00 | 31.8 | 755.8 | 35 | Ю-В | 6 | 50%. | 0.83 | [5 empty] | 11.06.2022 15:00 | 21.2 | 748.9 | 56 | С-В | 1 | 90% | 0.89
11.06.2022 12:00 | 28.7 | 756.5 | 49 | Ю-В | 1.5 | 15% | 0.97 | [5 empty] | 11.06.2022 12:00 | 21.6 | 749 | 53 | С-В | 2 | 90% | 0.94
11.06.2022 09:00 | 25.8 | 756.7 | 54 | С-В | 1.5 | 25% | 0.83 | [5 empty] | 11.06.2022 09:00 | 21.3 | 748.7 | 60 | 0 | 0 | 90% | 0.85
11.06.2022 06:00 | 18.1 | 757.1 | 100 | С-З | 1.5 | 25% | 0.92 | [5 empty] | 11.06.2022 06:00 | 16.8 | 748.4 | 78 | 0 | 0 | 5% | 0.84
11.06.2022 03:00 | 16.7 | 756.7 | 100 | Ю-З | 1.5 | 90% | 1 | [5 empty] | 11.06.2022 03:00 | 14.7 | 748.2 | 85 | 0 | 0 | 0% | 0.94
11.06.2022 00:00 | 19.7 | 756.9 | 98 | С-З | 1.5 | 75% | 0.9 | [5 empty] | 11.06.2022 00:00 | 17.4 | 747.9 | 75 | 0 | 0 | 0% | 0.88
10.06.2022 21:00 | 20.8 | 756.8 | 81 | С-З | 3 | 90% | 0.96 | 15:33 | 0.64769 | 9228.5035 | 3412.8 | 12641.3035 | 10.06.2022 21:00 | 21.3 | 747.4 | 56 | 0 | 0 | 25% | 0.92 | 17:25 | 0.72589 | 10020.7829 | 1294.2 | 11314.9829
10.06.2022 18:00 | 24.4 | 756.2 | 67 | В | 3 | 90% | 0.81 | [5 empty] | 10.06.2022 18:00 | 24.9 | 746.9 | 39 | С-З | 2 | 40%. | 0.96
10.06.2022 15:00 | 26.3 | 756.1 | 52 | Ю | 4.5 | 95% | 0.86 | [5 empty] | 10.06.2022 15:00 | 25.4 | 747.3 | 40 | С-З | 3 | 75% | 0.81
10.06.2022 12:00 | 27.5 | 756.4 | 53 | Ю-В | 4.5 | 75% | 0.85 | [5 empty] | 10.06.2022 12:00 | 24.9 | 747.3 | 44 | С-З | 2 | 75% | 0.8
10.06.2022 09:00 | 24.2 | 756.2 | 71 | Ю-В | 3 | 60%. | 0.9 | [5 empty] | 10.06.2022 09:00 | 22.5 | 747.3 | 64 | C | 2 | 75% | 0.88
10.06.2022 06:00 | 17 | 755.7 | 100 | З | 1.5 | 50%. | 0.88 | [5 empty] | 10.06.2022 06:00 | 18.7 | 747.1 | 92 | 0 | 0 | 60%. | 0.94
10.06.2022 03:00 | 17.4 | 755.1 | 100 | Ю-З | 1.5 | 15% | 0.93 | [5 empty] | 10.06.2022 03:00 | 18.8 | 746.5 | 80 | 0 | 0 | 75% | 0.93
10.06.2022 00:00 | 17.9 | 754.6 | 100 | Ю-З | 3 | 15% | 0.92 | [5 empty] | 10.06.2022 00:00 | 18.9 | 746.1 | 81 | 0 | 0 | 75% | 0.95
09.06.2022 21:00 | 20.4 | 754.1 | 78 | Ю | 1.5 | 40%. | 0.91 | 15:32 | 0.64708 | 6075.8601 | 4548.6 | 10624.4601 | 09.06.2022 21:00 | 22.3 | 745.6 | 58 | 0 | 0 | 75% | 0.98 | 17:24 | 0.72485 | 16628.5123 | 569.6 | 17198.1123
09.06.2022 18:00 | 23.6 | 753.7 | 61 | Ю | 7.5 | 90% | 0.85 | [5 empty] | 09.06.2022 18:00 | 26.8 | 745.6 | 38 | Ю | 1 | 60%. | 0.94
09.06.2022 15:00 | 24.8 | 753.4 | 51 | В | 3 | 90% | 0.91 | [5 empty] | 09.06.2022 15:00 | 27.3 | 746.2 | 29 | Ю-В | 1 | 40%. | 0.91
09.06.2022 12:00 | 23.2 | 753.8 | 60 | Ю-В | 4.5 | 90% | 0.88 | [5 empty] | 09.06.2022 12:00 | 24.7 | 746.9 | 29 | С-З | 1 | 0% | 0.84
09.06.2022 09:00 | 21.8 | 753.4 | 55 | С-В | 1.5 | 95% | 0.93 | [5 empty] | 09.06.2022 09:00 | 22.6 | 747.2 | 38 | С-В | 1 | 0% | 0.91
09.06.2022 06:00 | 18.2 | 753.3 | 61 | С-В | 1.5 | 60%. | 0.85 | [5 empty] | 09.06.2022 06:00 | 13 | 747.2 | 84 | 0 | 0 | 0% | 0.85
09.06.2022 03:00 | 20.7 | 753.1 | 48 | С-В | 4.5 | 60%. | 0.9 | [5 empty] | 09.06.2022 03:00 | 10.3 | 747.4 | 83 | 0 | 0 | 0% | 0.8
09.06.2022 00:00 | 22.4 | 753.3 | 53 | С-В | 7.5 | 60%. | 0.99 | [5 empty] | 09.06.2022 00:00 | 12.9 | 747.4 | 66 | 0 | 0 | 40%. | 0.89
08.06.2022 21:00 | 25.3 | 753.4 | 47 | С-В | 6 | 75% | 1 | 15:31 | 0.64644 | 10410.8128 | 29358 | 39768.8128 | 08.06.2022 21:00 | 17.5 | 747 | 55 | 0 | 0 | 75% | 0.99 | 17:22 | 0.72374 | 15526.4147 | 890.4 | 16416.8147
08.06.2022 18:00 | 28.3 | 753.2 | 39 | С-В | 6 | 90% | 0.95 | [5 empty] | 08.06.2022 18:00 | 23.4 | 746.8 | 24 | C | 2 | 0% | 0.84
08.06.2022 15:00 | 30.8 | 753.7 | 30 | С-В | 9 | 95% | 0.81 | [5 empty] | 08.06.2022 15:00 | 22.9 | 747.4 | 26 | C | 2 | 0% | 0.85
08.06.2022 12:00 | 29.7 | 754.3 | 35 | С-В | 7.5 | 40%. | 0.84 | [5 empty] | 08.06.2022 12:00 | 20.9 | 748 | 32 | С-З | 1 | 0% | 0.96
08.06.2022 09:00 | 24.1 | 754.9 | 46 | С-В | 4.5 | 25% | 0.87 | [5 empty] | 08.06.2022 09:00 | 19.1 | 748 | 42 | С-В | 1 | 0% | 0.92
08.06.2022 06:00 | 18.4 | 755 | 61 | C | 1.5 | 25% | 0.91 | [5 empty] | 08.06.2022 06:00 | 12.6 | 747.7 | 75 | 0 | 0 | 75% | 0.99
08.06.2022 03:00 | 17.8 | 754.9 | 59 | С-В | 3 | 25% | 0.81 | [5 empty] | 08.06.2022 03:00 | 9.8 | 747.4 | 81 | 0 | 0 | 75% | 0.9
08.06.2022 00:00 | 19.5 | 755.5 | 53 | С-В | 4.5 | 25% | 0.8 | [5 empty] | 08.06.2022 00:00 | 11.3 | 747.5 | 71 | 0 | 0 | 0% | 0.97
07.06.2022 21:00 | 22.8 | 755.5 | 45 | С-В | 4.5 | 40%. | 0.93 | 15:30 | 0.64574 | 12952.8102 | 44280 | 57232.8102 | 07.06.2022 21:00 | 16.5 | 747.8 | 46 | 0 | 0 | 0% | 0.86 | 17:20 | 0.72253 | 18203.258 | 1270.8 | 19474.058
07.06.2022 18:00 | 27.7 | 755 | 37 | С-В | 7.5 | 50%. | 0.99 | [5 empty] | 07.06.2022 18:00 | 20 | 747.8 | 25 | С-З | 2 | 0% | 0.91
07.06.2022 15:00 | 28.4 | 755.5 | 33 | С-В | 9 | 75% | 0.85 | [5 empty] | 07.06.2022 15:00 | 20.1 | 748.4 | 31 | С-З | 2 | 0% | 0.83
07.06.2022 12:00 | 27.7 | 756.1 | 34 | С-В | 9 | 40%. | 0.85 | [5 empty] | 07.06.2022 12:00 | 18.4 | 749.2 | 33 | C | 2 | 0% | 0.92
07.06.2022 09:00 | 24.5 | 756.2 | 41 | С-В | 9 | 25% | 0.94 | [5 empty] | 07.06.2022 09:00 | 16.3 | 749.8 | 44 | С-З | 2 | 5% | 0.8
07.06.2022 06:00 | 17.5 | 755.9 | 61 | С-В | 7.5 | 25% | 0.86 | [5 empty] | 07.06.2022 06:00 | 11.8 | 749.5 | 67 | С-З | 1 | 0% | 0.91
07.06.2022 03:00 | 18.4 | 755.5 | 57 | С-В | 7.5 | 50%. | 0.97 | [5 empty] | 07.06.2022 03:00 | 9.7 | 749.1 | 97 | 0 | 0 | 0% | 1
07.06.2022 00:00 | 19.6 | 755.6 | 60 | C | 6 | 15% | 0.99 | [5 empty] | 07.06.2022 00:00 | 11.1 | 748.9 | 95 | 0 | 0 | 5% | 0.83
06.06.2022 21:00 | 22.5 | 755.9 | 53 | С-В | 4.5 | 25% | 0.95 | 15:29 | 0.64499 | 7961.879 | 27573 | 35534.879 | 06.06.2022 21:00 | 13.6 | 748.6 | 93 | 0 | 0 | 50%. | 0.88 | 17:19 | 0.72125 | 14348.6917 | 1136 | 15484.6917
06.06.2022 18:00 | 27.4 | 754.9 | 41 | С-В | 7.5 | 50%. | 0.85 | [5 empty] | 06.06.2022 18:00 | 17.5 | 748.3 | 60 | С-З | 1 | 90% | 0.95
06.06.2022 15:00 | 28.2 | 754.9 | 45 | С-В | 7.5 | 75% | 0.83 | [5 empty] | 06.06.2022 15:00 | 21.2 | 748 | 38 | С-З | 1 | 50%. | 0.83
06.06.2022 12:00 | 26.4 | 755.2 | 57 | C | 4.5 | 75% | 0.91 | [5 empty] | 06.06.2022 12:00 | 20.1 | 748.6 | 49 | С-З | 2 | 75% | 0.97
06.06.2022 09:00 | 23.4 | 755.2 | 73 | Ю-В | 3 | 95% | 0.93 | [5 empty] | 06.06.2022 09:00 | 17.2 | 749 | 61 | С-З | 3 | 25% | 1
06.06.2022 06:00 | 20.4 | 754.6 | 98 | С-З | 3 | 95% | 0.89 | [5 empty] | 06.06.2022 06:00 | 12.6 | 748.6 | 83 | С-З | 1 | 0% | 0.81
06.06.2022 03:00 | 20.8 | 754.3 | 98 | З | 4.5 | 75% | 0.84 | [5 empty] | 06.06.2022 03:00 | 10.6 | 748.3 | 92 | 0 | 0 | 0% | 0.82
06.06.2022 00:00 | 22.8 | 753.7 | 81 | З | 4.5 | 75% | 0.87 | [5 empty] | 06.06.2022 00:00 | 12.5 | 748 | 83 | 0 | 0 | 0% | 0.84
05.06.2022 21:00 | 26.1 | 753.6 | 61 | С-З | 4.5 | 25% | 0.84 | 15:28 | 0.6442 | 12638.4891 | 4295.3143 | 16933.8034 | 05.06.2022 21:00 | 14.9 | 747.7 | 71 | 0 | 0 | 50%. | 0.87 | 17:17 | 0.71991 | 7219.2726 | 657.2408 | 7876.5134
05.06.2022 18:00 | 30.5 | 753.2 | 41 | Ю-В | 1.5 | 75% | 0.84 | [5 empty] | 05.06.2022 18:00 | 16.9 | 747.5 | 61 | С-З | 1 | 40%. | 0.91
05.06.2022 15:00 | 32.3 | 753.5 | 34 | С-З | 3 | 25% | 0.82 | [5 empty] | 05.06.2022 15:00 | 17.1 | 747.7 | 60 | С-З | 2 | 60%. | 0.96
05.06.2022 09:00 | 26.3 | 754.6 | 59 | З | 4.5 | 40%. | 0.87 | [5 empty] | 05.06.2022 12:00 | 13.6 | 748.2 | 88 | С-З | 1 | 95% | 0.8
05.06.2022 06:00 | 20.8 | 754.9 | 79 | Ю-З | 6 | 60%. | 0.87 | [5 empty] | 05.06.2022 09:00 | 11.8 | 748.4 | 92 | 0 | 0 | 90% | 0.94
05.06.2022 03:00 | 19.9 | 754.6 | 72 | С-З | 3 | 15% | 0.93 | [5 empty] | 05.06.2022 06:00 | 13.5 | 748 | 86 | 0 | 0 | 75% | 0.84
05.06.2022 00:00 | 23.1 | 754.6 | 57 | C | 4.5 | 15% | 0.92 | [5 empty] | 05.06.2022 03:00 | 11.9 | 748.9 | 88 | 0 | 0 | 90% | 0.97
04.06.2022 21:00 | 25.2 | 754.9 | 55 | C | 4.5 | 5% | 0.95 | 15:26 | 0.64337 | 11110.6446 | 25012.5 | 36123.1446 | 05.06.2022 00:00 | 13.3 | 749.6 | 80 | 0 | 0 | 50%. | 0.85 | 17:15 | 0.71848 | 14262.7081 | 558.4 | 14821.1081
04.06.2022 18:00 | 30.9 | 755 | 38 | С-В | 6 | 25% | 0.8 | [5 empty] | 04.06.2022 21:00 | 16.4 | 749.9 | 65 | 0 | 0 | 40%. | 0.85
04.06.2022 15:00 | 32.3 | 755.7 | 33 | С-В | 7.5 | 40%. | 0.92 | [5 empty] | 04.06.2022 18:00 | 20 | 750.2 | 44 | 0 | 0 | 60%. | 0.92
04.06.2022 12:00 | 28.9 | 756.2 | 48 | С-В | 6 | 75% | 0.99 | [5 empty] | 04.06.2022 15:00 | 21.2 | 751.2 | 39 | З | 1 | 75% | 0.81
04.06.2022 09:00 | 24.5 | 757.3 | 62 | С-З | 3 | 95% | 0.88 | [5 empty] | 04.06.2022 12:00 | 18.6 | 751.9 | 50 | С-З | 1 | 75% | 0.89
04.06.2022 06:00 | 18.4 | 757 | 78 | C | 3 | 75% | 0.84 | [5 empty] | 04.06.2022 09:00 | 16.9 | 752.4 | 59 | Ю-З | 1 | 0% | 0.89
04.06.2022 03:00 | 18.6 | 757.1 | 77 | С-В | 1.5 | 15% | 0.93 | [5 empty] | 04.06.2022 06:00 | 12 | 752.2 | 76 | З | 1 | 0% | 0.82
04.06.2022 00:00 | 20.1 | 757.5 | 70 | С-В | 3 | 60%. | 0.94 | [5 empty] | 04.06.2022 03:00 | 11.2 | 751.9 | 79 | 0 | 0 | 0% | 0.95
03.06.2022 21:00 | 22.6 | 757.6 | 66 | C | 3 | 90% | 0.81 | 15:25 | 0.64249 | 8056.7278 | 4302.9 | 12359.6278 | 04.06.2022 00:00 | 12 | 751.5 | 85 | 0 | 0 | 25% | 0.86 | 17:12 | 0.71697 | 11092.98 | 889.2 | 11982.1799
03.06.2022 18:00 | 27.6 | 757.4 | 53 | С-В | 3 | 90% | 0.81 | [5 empty] | 03.06.2022 21:00 | 14.3 | 751 | 75 | 0 | 0 | 0% | 0.85
03.06.2022 15:00 | 27.8 | 757.6 | 52 | В | 6 | 90% | 0.89 | [5 empty] | 03.06.2022 15:00 | 16.6 | 749.5 | 79 | С-З | 2 | 90% | 0.93
03.06.2022 12:00 | 24.8 | 758.3 | 57 | В | 3 | 90% | 0.83 | [5 empty] | 03.06.2022 12:00 | 19.5 | 748 | 83 | Ю-З | 1 | 90% | 0.96
03.06.2022 09:00 | 21.4 | 758.2 | 63 | С-В | 3 | 95% | 0.98 | [5 empty] | 03.06.2022 09:00 | 21.7 | 747.6 | 72 | Ю-В | 1 | 95% | 0.92
03.06.2022 06:00 | 19.5 | 757.4 | 68 | С-В | 4.5 | 75% | 0.87 | [5 empty] | 03.06.2022 06:00 | 17.4 | 748.4 | 86 | Ю-В | 1 | 95% | 0.94
03.06.2022 03:00 | 19.8 | 757 | 63 | С-В | 3 | 15% | 0.8 | [5 empty] | 03.06.2022 03:00 | 16.6 | 748.6 | 91 | 0 | 0 | 25% | 0.99
03.06.2022 00:00 | 23.2 | 756.6 | 57 | С-В | 6 | 15% | 0.84 | [5 empty] | 03.06.2022 00:00 | 18.6 | 749.8 | 80 | Ю-В | 1 | 60%. | 0.96
02.06.2022 21:00 | 26.3 | 757.3 | 51 | С-В | 6 | 25% | 0.92 | 15:24 | 0.64155 | 13565.1068 | 23166 | 36731.1067 | 02.06.2022 21:00 | 22.4 | 750.2 | 64 | Ю-В | 2 | 95% | 0.96 | 17:10 | 0.71541 | 9145.2594 | 1442 | 10587.2594
02.06.2022 18:00 | 31.8 | 757.6 | 32 | С-В | 7.5 | 25% | 0.98 | [5 empty] | 02.06.2022 18:00 | 25.3 | 750.1 | 53 | Ю-З | 1 | 90% | 0.92
02.06.2022 15:00 | 32.6 | 757.9 | 34 | С-В | 6 | 40%. | 0.83 | [5 empty] | 02.06.2022 15:00 | 25.3 | 750.8 | 53 | Ю | 1 | 75% | 0.91
02.06.2022 12:00 | 29.3 | 758.2 | 45 | Ю-В | 4.5 | 25% | 0.89 | [5 empty] | 02.06.2022 12:00 | 23.5 | 751.4 | 60 | Ю | 1 | 75% | 0.9
02.06.2022 09:00 | 25.2 | 758.1 | 64 | Ю-В | 1.5 | 15% | 0.83 | [5 empty] | 02.06.2022 09:00 | 20.2 | 751.5 | 66 | Ю-В | 2 | 25% | 0.97
02.06.2022 06:00 | 18.1 | 757.9 | 85 | 0 | 0 | 25% | 0.82 | [5 empty] | 02.06.2022 06:00 | 16.1 | 751.6 | 80 | Ю-В | 1 | 60%. | 0.87
02.06.2022 03:00 | 18.3 | 757.6 | 81 | С-З | 3 | 25% | 0.91 | [5 empty] | 02.06.2022 03:00 | 15.8 | 751.9 | 83 | 0 | 0 | 75% | 0.82
02.06.2022 00:00 | 22.1 | 757.3 | 58 | С-В | 4.5 | 60%. | 0.84 | [5 empty] | 02.06.2022 00:00 | 17.4 | 752.2 | 82 | Ю-В | 2 | 50%. | 0.86
01.06.2022 21:00 | 25.6 | 757 | 48 | С-В | 4.5 | 75% | 0.99 | 15:22 | 0.64058 | 12884.0876 | 3996 | 16880.0876 | 01.06.2022 21:00 | 19 | 752.2 | 74 | Ю-В | 1 | 90% | 0.91 | 17:08 | 0.71376 | 8690.1899 | 1139.2 | 9829.3899
01.06.2022 18:00 | 29.2 | 756.7 | 37 | С-В | 4.5 | 75% | 0.9 | [5 empty] | 01.06.2022 18:00 | 21.8 | 752.5 | 54 | Ю-В | 2 | 75% | 0.87
01.06.2022 15:00 | 32.7 | 756.7 | 40 | Ю-В | 4.5 | 25% | 1 | [5 empty] | 01.06.2022 15:00 | 23.9 | 752.5 | 50 | Ю-В | 2 | 75% | 0.84
01.06.2022 12:00 | 30.3 | 757 | 47 | Ю-В | 3 | 5% | 0.86 | [5 empty] | 01.06.2022 12:00 | 23.1 | 752.5 | 45 | Ю-З | 1 | 75% | 0.89
01.06.2022 09:00 | 28.1 | 757.2 | 49 | Ю-З | 1.5 | 5% | 0.99 | [5 empty] | 01.06.2022 09:00 | 19.9 | 752.8 | 64 | С-В | 1 | 25% | 0.9
01.06.2022 06:00 | 20.1 | 757 | 79 | Ю-З | 3 | 25% | 0.97 | [5 empty] | 01.06.2022 06:00 | 14.5 | 752.9 | 97 | C | 1 | 60%. | 0.98
01.06.2022 03:00 | 20.6 | 756.6 | 77 | Ю-З | 1.5 | 50%. | 0.88 | [5 empty] | 01.06.2022 03:00 | 14.1 | 752.6 | 97 | 0 | 0 | 90% | 0.9
01.06.2022 00:00 | 22.7 | 756.1 | 78 | С-З | 4.5 | 50%. | 0.81 | [5 empty] | 01.06.2022 00:00 | 14.5 | 752.3 | 96 | 0 | 0 | 95% | 0.83
31.05.2022 21:00 | 25.7 | 755.9 | 71 | С-З | 4.5 | 75% | 0.86 | 15:21 | 0.63957 | 11555.6067 | 3834 | 15389.6067 | 31.05.2022 21:00 | 15.8 | 751.9 | 85 | Ю-В | 1 | 90% | 0.83 | 17:05 | 0.71205 | 6482.1345 | 560 | 7042.1345
31.05.2022 18:00 | 30.9 | 755.7 | 50 | Ю-В | 3 | 90% | 0.94 | [5 empty] | 31.05.2022 18:00 | 16.6 | 751.6 | 85 | 0 | 0 | 90% | 0.9
31.05.2022 15:00 | 32.9 | 756.2 | 41 | С-З | 4.5 | 75% | 0.88 | [5 empty] | 31.05.2022 15:00 | 15.5 | 752 | 86 | 0 | 0 | 90% | 0.89
31.05.2022 12:00 | 30.8 | 756.7 | 49 | Ю-З | 6 | 25% | 0.89 | [5 empty] | 31.05.2022 12:00 | 15.8 | 751.9 | 80 | Ю-В | 1 | 90% | 0.83
31.05.2022 09:00 | 25.8 | 756.9 | 61 | Ю | 3 | 25% | 0.96 | [5 empty] | 31.05.2022 09:00 | 13.4 | 752.2 | 89 | Ю-В | 1 | 90% | 0.99
31.05.2022 06:00 | 19.5 | 756.7 | 80 | З | 1.5 | 15% | 0.84 | [5 empty] | 31.05.2022 06:00 | 13 | 752.2 | 91 | Ю-В | 1 | 90% | 0.9
31.05.2022 03:00 | 19.5 | 756.1 | 80 | С-З | 3 | 15% | 0.81 | [5 empty] | 31.05.2022 03:00 | 14 | 751.8 | 74 | 0 | 0 | 95% | 0.8
31.05.2022 00:00 | 23.1 | 756.4 | 68 | З | 1.5 | 15% | 0.92 | [5 empty] | 31.05.2022 00:00 | 14.3 | 751.9 | 69 | 0 | 0 | 95% | 0.86
30.05.2022 21:00 | 23.4 | 756.7 | 64 | C | 1.5 | 15% | 0.9 | 15:19 | 0.63852 | 14956.6195 | 4362 | 19318.6195 | 30.05.2022 21:00 | 16.5 | 751.6 | 49 | 0 | 0 | 90% | 0.86 | 17:03 | 0.71028 | 14766.4193 | 584.8 | 15351.2193
30.05.2022 18:00 | 31.1 | 756.2 | 33 | С-В | 3 | 15% | 0.82 | [5 empty] | 30.05.2022 18:00 | 19.2 | 751 | 36 | Ю-В | 1 | 90% | 0.96
30.05.2022 15:00 | 31.2 | 756.9 | 29 | В | 4.5 | 15% | 1 | [5 empty] | 30.05.2022 15:00 | 20.4 | 751.4 | 32 | Ю-В | 1 | 50%. | 1
30.05.2022 12:00 | 28.7 | 757.3 | 41 | В | 9 | 15% | 0.87 | [5 empty] | 30.05.2022 12:00 | 18.5 | 752.2 | 38 | Ю | 1 | 40%. | 0.99
30.05.2022 09:00 | 22.9 | 758.2 | 58 | Ю-В | 4.5 | 15% | 0.85 | [5 empty] | 30.05.2022 09:00 | 16 | 751.5 | 49 | С-З | 1 | 0% | 0.8
30.05.2022 06:00 | 16 | 758.4 | 83 | С-З | 1.5 | 15% | 0.98 | [5 empty] | 30.05.2022 06:00 | 9.7 | 750.7 | 77 | 0 | 0 | 0% | 0.88
30.05.2022 03:00 | 15.1 | 758.1 | 87 | С-З | 1.5 | 15% | 0.88 | [5 empty] | 30.05.2022 03:00 | 5.5 | 749.8 | 95 | 0 | 0 | 0% | 1
30.05.2022 00:00 | 19.4 | 757.7 | 68 | C | 4.5 | 15% | 0.97 | [5 empty] | 30.05.2022 00:00 | 8.5 | 748.6 | 83 | 0 | 0 | 0% | 0.82
29.05.2022 21:00 | 21 | 757.8 | 58 | С-З | 3 | 15% | 0.95 | 15:18 | 0.63743 | 12175.5802 | 3289.5 | 15465.0802 | 29.05.2022 21:00 | 10.2 | 747.3 | 80 | 0 | 0 | 40%. | 0.82 | 17:00 | 0.70844 | 10755.6965 | 559.2 | 11314.8965
29.05.2022 18:00 | 27.2 | 757.2 | 36 | С-З | 3 | 15% | 0.99 | [5 empty] | 29.05.2022 18:00 | 14.4 | 746.3 | 56 | С-З | 1 | 50%. | 0.86
29.05.2022 15:00 | 27.4 | 757.1 | 38 | С-З | 3 | 25% | 0.98 | [5 empty] | 29.05.2022 15:00 | 11 | 745.6 | 72 | 0 | 0 | 75% | 0.99
29.05.2022 12:00 | 25.1 | 757.5 | 43 | Ю-З | 6 | 75% | 1 | [5 empty] | 29.05.2022 12:00 | 12 | 744.8 | 68 | Ю-З | 1 | 95% | 0.84
29.05.2022 09:00 | 21.9 | 757.4 | 63 | Ю-З | 1.5 | 40%. | 0.88 | [5 empty] | 29.05.2022 09:00 | 11.3 | 743.5 | 72 | Ю-З | 1 | 95% | 0.9
29.05.2022 06:00 | 15.8 | 757.2 | 86 | З | 1.5 | 40%. | 0.85 | [5 empty] | 29.05.2022 06:00 | 8.8 | 742.3 | 80 | Ю-В | 1 | 75% | 0.92
29.05.2022 03:00 | 15.5 | 757.4 | 85 | С-З | 1.5 | 15% | 0.85 | [5 empty] | 29.05.2022 03:00 | 7 | 741.4 | 89 | 0 | 0 | 0% | 0.81
29.05.2022 00:00 | 17 | 757.3 | 78 | С-З | 3 | 90% | 0.81 | [5 empty] | 29.05.2022 00:00 | 7.1 | 740.8 | 93 | 0 | 0 | 0% | 0.85
28.05.2022 21:00 | 19.3 | 756.9 | 58 | C | 3 | 15% | 0.82 | 15:16 | 0.6363 | 13852.3485 | 2671.2 | 16523.5485 | 28.05.2022 21:00 | 10.2 | 739.9 | 81 | С-З | 1 | 75% | 0.98 | 16:57 | 0.70654 | 8070.5941 | 901.2 | 8971.7941
28.05.2022 18:00 | 25.3 | 756.7 | 34 | Ю-В | 3 | 15% | 1 | [5 empty] | 28.05.2022 18:00 | 10.8 | 738.7 | 88 | З | 1 | 75% | 0.91
28.05.2022 15:00 | 26.1 | 757.2 | 31 | С-З | 3 | 15% | 0.97 | [5 empty] | 28.05.2022 15:00 | 13.8 | 736.9 | 59 | З | 2 | 90% | 0.96
28.05.2022 12:00 | 23.2 | 757.9 | 38 | Ю-В | 3 | 15% | 1 | [5 empty] | 28.05.2022 12:00 | 12.4 | 736 | 70 | Ю-В | 1 | 90% | 0.92
28.05.2022 09:00 | 20.9 | 758.6 | 54 | Ю | 1.5 | 15% | 0.85 | [5 empty] | 28.05.2022 09:00 | 11.6 | 734.9 | 74 | С-З | 1 | 90% | 0.98
28.05.2022 06:00 | 12.7 | 759.1 | 90 | Ю | 1.5 | 40%. | 0.89 | [5 empty] | 28.05.2022 06:00 | 7.1 | 735.4 | 98 | 0 | 0 | 75% | 0.98
28.05.2022 03:00 | 11.6 | 759.4 | 88 | 0 | 0 | 95% | 0.99 | [5 empty] | 28.05.2022 03:00 | 6.2 | 736.4 | 97 | 0 | 0 | 50%. | 0.9
28.05.2022 00:00 | 15 | 759.9 | 78 | З | 3 | 15% | 0.9 | [5 empty] | 28.05.2022 00:00 | 8.6 | 737.2 | 91 | 0 | 0 | 50%. | 0.88
27.05.2022 21:00 | 17.3 | 760 | 68 | З | 1.5 | 15% | 0.84 | 15:15 | 0.63512 | 8851.2143 | 24771 | 33622.2143 | 27.05.2022 21:00 | 10.3 | 737.5 | 90 | 0 | 0 | 60%. | 0.82 | 16:55 | 0.70457 | 7145.5202 | 1163.2 | 8308.7202
27.05.2022 18:00 | 22.6 | 760 | 45 | З | 4.5 | 40%. | 0.86 | [5 empty] | 27.05.2022 18:00 | 14.1 | 736.3 | 69 | Ю-З | 1 | 75% | 0.93
27.05.2022 15:00 | 22 | 760.5 | 49 | З | 9 | 95% | 0.87 | [5 empty] | 27.05.2022 15:00 | 13.2 | 736 | 76 | З | 1 | 60%. | 0.9
27.05.2022 12:00 | 22.2 | 760.9 | 48 | З | 7.5 | 75% | 0.94 | [5 empty] | 27.05.2022 12:00 | 13.1 | 735.3 | 73 | Ю-З | 1 | 90% | 0.97
27.05.2022 09:00 | 18 | 761.1 | 63 | З | 4.5 | 95% | 0.9 | [5 empty] | 27.05.2022 09:00 | 10.9 | 734.7 | 89 | С-З | 1 | 90% | 0.95
27.05.2022 06:00 | 14.3 | 760.7 | 80 | Ю | 3 | 90% | 0.91 | [5 empty] | 27.05.2022 06:00 | 9.8 | 734.5 | 95 | С-З | 1 | 90% | 0.83
27.05.2022 03:00 | 14.2 | 760.5 | 76 | Ю-З | 3 | 50%. | 0.9 | [5 empty] | 27.05.2022 03:00 | 10.5 | 734.7 | 94 | С-З | 1 | 90% | 0.89
27.05.2022 00:00 | 13.8 | 760.6 | 80 | С-З | 1.5 | 25% | 0.96 | [5 empty] | 27.05.2022 00:00 | 11.1 | 735.2 | 94 | С-В | 2 | 90% | 0.98
26.05.2022 21:00 | 18 | 760.7 | 54 | С-З | 3 | 25% | 0.95 | 15:13 | 0.6339 | 12836.028 | 3631.2 | 16467.228 | 26.05.2022 21:00 | 12.6 | 737.2 | 83 | Ю-В | 1 | 90% | 0.84 | 16:52 | 0.70256 | 8027.7073 | 883.2 | 8910.9073
26.05.2022 18:00 | 22.8 | 760.1 | 36 | Ю | 4.5 | 75% | 0.84 | [5 empty] | 26.05.2022 18:00 | 18.1 | 738.7 | 37 | Ю | 1 | 90% | 0.9
26.05.2022 15:00 | 23.4 | 761.1 | 32 | Ю-В | 3 | 50%. | 0.83 | [5 empty] | 26.05.2022 15:00 | 19.6 | 740.2 | 34 | Ю-В | 1 | 95% | 0.98
26.05.2022 12:00 | 22.3 | 762.2 | 41 | Ю | 4.5 | 50%. | 0.93 | [5 empty] | 26.05.2022 12:00 | 17.8 | 742 | 37 | С-З | 1 | 75% | 0.86
26.05.2022 09:00 | 18.5 | 762.9 | 58 | З | 3 | 15% | 1 | [5 empty] | 26.05.2022 09:00 | 12.6 | 743.3 | 57 | В | 1 | 25% | 1
26.05.2022 06:00 | 10.4 | 762.7 | 100 | Ю | 3 | 25% | 0.96 | [5 empty] | 26.05.2022 06:00 | 7.9 | 744.4 | 79 | 0 | 0 | 90% | 0.84
26.05.2022 03:00 | 9.2 | 762.7 | 100 | Ю | 3 | 15% | 0.81 | [5 empty] | 26.05.2022 03:00 | 8 | 745.1 | 77 | 0 | 0 | 95% | 0.97
26.05.2022 00:00 | 10.6 | 762.9 | 100 | Ю | 1.5 | 25% | 0.8 | [5 empty] | 26.05.2022 00:00 | 9.2 | 745.9 | 67 | С-З | 1 | 90% | 0.97
25.05.2022 21:00 | 13.9 | 762.5 | 87 | Ю-З | 3 | 50%. | 0.93 | 15:11 | 0.63265 | 7036.3891 | 4512 | 11548.3891 | 25.05.2022 21:00 | 10.4 | 746.4 | 61 | С-З | 1 | 95% | 0.99 | 16:49 | 0.70049 | 10770.741 | 1335.6 | 12106.341
25.05.2022 18:00 | 18.1 | 762 | 53 | Ю-З | 6 | 95% | 0.99 | [5 empty] | 25.05.2022 18:00 | 13.4 | 746.4 | 38 | Ю-З | 1 | 95% | 0.97
25.05.2022 15:00 | 19.5 | 761.4 | 45 | Ю-З | 6 | 75% | 0.98 | [5 empty] | 25.05.2022 15:00 | 13 | 746.9 | 36 | C | 2 | 75% | 0.81
25.05.2022 12:00 | 20 | 761.5 | 47 | Ю-З | 6 | 75% | 0.83 | [5 empty] | 25.05.2022 12:00 | 10.2 | 747.7 | 43 | С-З | 2 | 75% | 0.97
25.05.2022 09:00 | 16.4 | 761 | 69 | Ю-З | 3 | 95% | 0.94 | [5 empty] | 25.05.2022 09:00 | 8.1 | 747.8 | 50 | C | 2 | 25% | 0.98
25.05.2022 06:00 | 8.9 | 760.4 | 100 | Ю-В | 1.5 | 40%. | 0.98 | [5 empty] | 25.05.2022 06:00 | 4.5 | 747.6 | 76 | 0 | 0 | 25% | 0.92
25.05.2022 03:00 | 9.4 | 759.7 | 100 | Ю-З | 1.5 | 90% | 0.97 | [5 empty] | 25.05.2022 03:00 | 3.3 | 747 | 80 | 0 | 0 | 0% | 0.85
25.05.2022 00:00 | 9.7 | 759 | 100 | Ю-З | 3 | 75% | 0.9 | [5 empty] | 25.05.2022 00:00 | 6.1 | 746.3 | 63 | C | 1 | 95% | 0.93
24.05.2022 21:00 | 11.4 | 758.2 | 100 | Ю-З | 3 | 75% | 0.91 | 15:09 | 0.63137 | 6174.0514 | 3828.6 | 10002.6514 | 24.05.2022 21:00 | 6.4 | 745.5 | 62 | С-З | 2 | 95% | 0.87 | 16:46 | 0.69834 | 6308.2334 | 2369.8 | 8678.0333
24.05.2022 18:00 | 13.4 | 757 | 100 | Ю-В | 3 | 95% | 0.88 | [5 empty] | 24.05.2022 18:00 | 7.3 | 744.4 | 55 | С-З | 2 | 40%. | 0.84
24.05.2022 15:00 | 16.1 | 755.9 | 74 | Ю-З | 7.5 | 95% | 0.93 | [5 empty] | 24.05.2022 15:00 | 7.4 | 743.3 | 52 | C | 3 | 90% | 1
24.05.2022 12:00 | 14.4 | 755.2 | 79 | C | 1.5 | 90% | 1 | [5 empty] | 24.05.2022 12:00 | 7 | 742 | 54 | С-З | 4 | 90% | 0.89
24.05.2022 09:00 | 13.5 | 754.6 | 100 | Ю-З | 4.5 | 90% | 0.83 | [5 empty] | 24.05.2022 09:00 | 9.3 | 740.3 | 31 | С-З | 3 | 90% | 0.82
24.05.2022 06:00 | 12.6 | 754.2 | 100 | Ю-З | 3 | 90% | 0.86 | [5 empty] | 24.05.2022 06:00 | 8.2 | 740.5 | 38 | 0 | 0 | 90% | 0.82
24.05.2022 03:00 | 12.6 | 753.4 | 100 | С-З | 3 | 95% | 0.82 | [5 empty] | 24.05.2022 03:00 | 9 | 740.4 | 36 | С-З | 1 | 95% | 0.87
24.05.2022 00:00 | 11.8 | 753.3 | 100 | Ю-З | 1.5 | 75% | 0.86 | [5 empty] | 24.05.2022 00:00 | 11 | 740 | 31 | С-З | 2 | 90% | 0.86
23.05.2022 21:00 | 13.7 | 752.6 | 100 | Ю-З | 1.5 | 90% | 0.85 | 15:07 | 0.63003 | 5947.931 | 4203.6245 | 10151.5555 | 23.05.2022 21:00 | 12.5 | 739.6 | 27 | З | 1 | 75% | 0.83 | 16:42 | 0.69617 | 12657.6052 | 2662.4 | 15320.0052
23.05.2022 18:00 | 15 | 751.3 | 82 | С-З | 3 | 90% | 0.82 | [5 empty] | 23.05.2022 18:00 | 14.4 | 739.4 | 22 | С-З | 3 | 75% | 0.8
23.05.2022 15:00 | 17.2 | 750.6 | 60 | З | 6 | 90% | 0.84 | [5 empty] | 23.05.2022 15:00 | 13.8 | 739.6 | 29 | С-З | 4 | 40%. | 0.94
23.05.2022 12:00 | 15.3 | 750.7 | 72 | С-З | 4.5 | 90% | 0.84 | [5 empty] | 23.05.2022 12:00 | 11.6 | 739.9 | 37 | С-З | 3 | 40%. | 0.99
23.05.2022 09:00 | 17.4 | 750.6 | 63 | С-З | 4.5 | 75% | 0.82 | [5 empty] | 23.05.2022 09:00 | 8.5 | 740.8 | 48 | С-З | 3 | 40%. | 0.93
23.05.2022 06:00 | 12.6 | 754.2 | 100 | Ю-З | 3 | 90% | 0.93 | [5 empty] | 23.05.2022 06:00 | 3.8 | 741.4 | 66 | С-З | 1 | 25% | 0.99
23.05.2022 03:00 | 12.7 | 750 | 100 | Ю | 4.5 | 90% | 0.86 | [5 empty] | 23.05.2022 03:00 | 2.5 | 741.2 | 71 | С-З | 1 | 0% | 0.89
22.05.2022 21:00 | 13.8 | 750.2 | 87 | С-З | 6 | 25% | 0.9 | 15:05 | 0.62868 | 12277.5466 | 51336 | 63613.5466 | 22.05.2022 21:00 | 8.1 | 740.8 | 46 | C | 3 | 0% | 0.9 | 16:39 | 0.69392 | 18095.4182 | 2620.8 | 20716.2183
22.05.2022 18:00 | 22.2 | 748.9 | 31 | Ю-З | 9 | 25% | 0.92 | [5 empty] | 22.05.2022 18:00 | 10.9 | 739.8 | 31 | C | 3 | 0% | 0.9
22.05.2022 15:00 | 25 | 749.5 | 26 | Ю-З | 12 | 25% | 0.86 | [5 empty] | 22.05.2022 15:00 | 12 | 739.6 | 29 | C | 4 | 5% | 0.92
22.05.2022 12:00 | 24.4 | 750.4 | 29 | Ю-З | 15 | 40%. | 0.94 | [5 empty] | 22.05.2022 12:00 | 10.9 | 739.7 | 31 | C | 3 | 0% | 0.91
22.05.2022 09:00 | 20.7 | 751.9 | 41 | Ю-З | 12 | 40%. | 0.86 | [5 empty] | 22.05.2022 09:00 | 8.6 | 740.1 | 46 | С-В | 2 | 0% | 0.91
22.05.2022 06:00 | 14.8 | 753.2 | 52 | Ю-З | 7.5 | 25% | 0.88 | [5 empty] | 22.05.2022 06:00 | 5.1 | 740.4 | 58 | С-В | 1 | 0% | 0.86
22.05.2022 03:00 | 14.1 | 754.3 | 50 | Ю-З | 7.5 | 15% | 0.86 | [5 empty] | 22.05.2022 03:00 | 6.4 | 741 | 54 | С-В | 1 | 60%. | 0.91
22.05.2022 00:00 | 13.4 | 750.1 | 100 | Ю | 3 | 90% | 0.91 | [5 empty] | 22.05.2022 00:00 | 9.1 | 741.1 | 48 | С-В | 1 | 0% | 0.97
21.05.2022 21:00 | 14.8 | 757.3 | 54 | Ю-З | 7.5 | 40%. | 0.89 | 15:03 | 0.62728 | 10109.9046 | 70890 | 80999.9046 | 21.05.2022 21:00 | 11.4 | 741.1 | 45 | 0 | 0 | 75% | 0.81 | 16:36 | 0.69164 | 12889.0536 | 714 | 13603.0536
21.05.2022 18:00 | 18.4 | 758.8 | 44 | Ю-З | 13.5 | 75% | 0.96 | [5 empty] | 21.05.2022 18:00 | 15.4 | 741.9 | 28 | Ю-З | 1 | 75% | 0.91
21.05.2022 15:00 | 20.5 | 759.5 | 43 | Ю-З | 18 | 25% | 0.87 | [5 empty] | 21.05.2022 15:00 | 15.2 | 743.1 | 28 | Ю | 1 | 25% | 0.95
21.05.2022 12:00 | 20.3 | 760.6 | 47 | Ю-З | 15 | 75% | 0.81 | [5 empty] | 21.05.2022 12:00 | 14 | 744.7 | 34 | В | 1 | 5% | 0.8
21.05.2022 09:00 | 17 | 760.8 | 63 | Ю-З | 16.5 | 50%. | 0.82 | [5 empty] | 21.05.2022 09:00 | 12.1 | 746.2 | 39 | Ю-В | 1 | 60%. | 0.98
21.05.2022 06:00 | 14 | 761.3 | 77 | Ю-З | 12 | 90% | 0.89 | [5 empty] | 21.05.2022 06:00 | 5 | 747.1 | 66 | В | 1 | 90% | 0.87
21.05.2022 03:00 | 13.2 | 761.5 | 82 | Ю-З | 9 | 25% | 0.86 | [5 empty] | 21.05.2022 03:00 | 3.4 | 747.5 | 73 | 0 | 0 | 5% | 0.95
21.05.2022 00:00 | 13.1 | 761.8 | 80 | Ю-З | 10.5 | 15% | 0.85 | [5 empty] | 21.05.2022 00:00 | 5.3 | 748 | 68 | 0 | 0 | 0% | 0.87
20.05.2022 21:00 | 13.8 | 761.9 | 80 | Ю-З | 12 | 15% | 0.9 | 15:01 | 0.62587 | 8270.5459 | 67680 | 75950.5459 | 20.05.2022 21:00 | 8.9 | 748.4 | 51 | 0 | 0 | 75% | 0.97 | 16:33 | 0.68931 | 11914.6121 | 1846 | 13760.6121
20.05.2022 18:00 | 16.9 | 761.5 | 70 | Ю-З | 10.5 | 25% | 1 | [5 empty] | 20.05.2022 18:00 | 13.1 | 748.6 | 30 | C | 2 | 75% | 0.81
20.05.2022 15:00 | 16.6 | 761.3 | 73 | Ю-З | 16.5 | 90% | 0.92 | [5 empty] | 20.05.2022 15:00 | 12.2 | 749.6 | 30 | C | 2 | 5% | 0.92
20.05.2022 12:00 | 18.8 | 761.8 | 58 | Ю-З | 15 | 90% | 0.96 | [5 empty] | 20.05.2022 12:00 | 11 | 750.4 | 36 | С-В | 2 | 0% | 0.83
20.05.2022 09:00 | 15.7 | 761.9 | 73 | Ю-З | 12 | 95% | 0.9 | [5 empty] | 20.05.2022 09:00 | 7.8 | 750.3 | 52 | С-В | 2 | 25% | 0.92
20.05.2022 06:00 | 11.4 | 761.6 | 99 | Ю-З | 7.5 | 90% | 0.89 | [5 empty] | 20.05.2022 06:00 | 6.3 | 749.5 | 62 | C | 3 | 0% | 0.88
20.05.2022 03:00 | 10.4 | 761.4 | 100 | Ю-З | 7.5 | 90% | 0.95 | [5 empty] | 20.05.2022 03:00 | 6 | 748.3 | 88 | С-З | 1 | 95% | 0.91
20.05.2022 00:00 | 11.3 | 761.5 | 76 | Ю-З | 9 | 90% | 1 | [5 empty] | 20.05.2022 00:00 | 8.2 | 747.5 | 80 | С-З | 1 | 95% | 0.86
19.05.2022 21:00 | 11.8 | 761 | 66 | Ю-З | 7.5 | 50%. | 0.99 | 14:59 | 0.6244 | 5926.5624 | 38010 | 43936.5624 | 19.05.2022 21:00 | 8.9 | 747.1 | 83 | З | 1 | 50%. | 0.91 | 16:29 | 0.68693 | 5902.4569 | 1263.6 | 7166.057
19.05.2022 18:00 | 15.6 | 760 | 55 | З | 7.5 | 95% | 0.88 | [5 empty] | 19.05.2022 18:00 | 10.2 | 746.7 | 82 | С-З | 1 | 95% | 0.87
19.05.2022 15:00 | 13.2 | 760.3 | 80 | Ю | 6 | 90% | 0.88 | [5 empty] | 19.05.2022 15:00 | 14 | 746.2 | 50 | С-З | 2 | 95% | 0.86
19.05.2022 12:00 | 14.5 | 759.9 | 56 | З | 7.5 | 90% | 0.82 | [5 empty] | 19.05.2022 12:00 | 11.2 | 747.1 | 73 | С-З | 1 | 95% | 0.86
19.05.2022 09:00 | 14.2 | 759.5 | 78 | З | 7.5 | 90% | 0.8 | [5 empty] | 19.05.2022 09:00 | 9.1 | 747.4 | 77 | С-З | 1 | 90% | 0.97
19.05.2022 06:00 | 12.5 | 758.4 | 77 | Ю-З | 6 | 90% | 0.93 | [5 empty] | 19.05.2022 06:00 | 9 | 746.9 | 64 | З | 1 | 95% | 0.87
19.05.2022 03:00 | 12.7 | 757.1 | 85 | З | 9 | 90% | 0.95 | [5 empty] | 19.05.2022 03:00 | 8.1 | 747.4 | 68 | Ю-З | 1 | 95% | 0.84
19.05.2022 00:00 | 14.2 | 755.2 | 88 | З | 1.5 | 60%. | 0.99 | [5 empty] | 19.05.2022 00:00 | 9.6 | 748.2 | 53 | С-З | 1 | 95% | 0.84
18.05.2022 21:00 | 15.5 | 754.6 | 90 | C | 1.5 | 60%. | 0.81 | 14:57 | 0.62292 | 7392.4012 | 27066 | 34458.4013 | 18.05.2022 21:00 | 10.9 | 747.7 | 49 | С-З | 3 | 90% | 1 | 16:26 | 0.68451 | 8325.3865 | 2842.4 | 11167.7865
18.05.2022 18:00 | 18.1 | 753.9 | 67 | С-В | 4.5 | 75% | 0.82 | [5 empty] | 18.05.2022 18:00 | 13.5 | 746.1 | 42 | С-З | 3 | 95% | 1
18.05.2022 15:00 | 20 | 754 | 44 | Ю-З | 6 | 75% | 0.93 | [5 empty] | 18.05.2022 15:00 | 14.7 | 745.6 | 40 | С-З | 3 | 95% | 0.84
18.05.2022 12:00 | 20.8 | 754.9 | 41 | Ю-З | 10.5 | 95% | 0.81 | [5 empty] | 18.05.2022 12:00 | 14 | 745.6 | 43 | С-З | 3 | 40%. | 0.97
18.05.2022 09:00 | 18.2 | 756 | 60 | Ю-З | 6 | 95% | 0.88 | [5 empty] | 18.05.2022 09:00 | 11.7 | 745 | 57 | С-З | 2 | 25% | 0.91
18.05.2022 06:00 | 11.4 | 756.6 | 86 | 0 | 0 | 95% | 0.96 | [5 empty] | 18.05.2022 06:00 | 8.4 | 744 | 70 | С-З | 2 | 60%. | 0.94
18.05.2022 03:00 | 12.5 | 757.4 | 83 | Ю-З | 3 | 15% | 0.91 | [5 empty] | 18.05.2022 03:00 | 8.2 | 742.6 | 79 | С-З | 1 | 75% | 0.83
18.05.2022 00:00 | 14.9 | 758.4 | 76 | Ю-З | 7.5 | 40%. | 0.82 | [5 empty] | 18.05.2022 00:00 | 9.6 | 741.9 | 84 | C | 2 | 90% | 0.99
17.05.2022 21:00 | 14.7 | 758.8 | 79 | Ю-З | 7.5 | 40%. | 0.97 | 14:55 | 0.62139 | 6804.8422 | 49477.5 | 56282.3421 | 17.05.2022 21:00 | 10.3 | 741 | 80 | С-З | 1 | 90% | 0.93 | 16:22 | 0.68205 | 6686.4772 | 2208 | 8894.4772
17.05.2022 18:00 | 18.8 | 757.8 | 60 | Ю-З | 12 | 90% | 0.94 | [5 empty] | 17.05.2022 18:00 | 11 | 740.2 | 78 | С-З | 2 | 90% | 0.8
17.05.2022 15:00 | 17.8 | 758.4 | 70 | Ю-З | 12 | 90% | 0.8 | [5 empty] | 17.05.2022 15:00 | 10.6 | 739.8 | 82 | С-З | 3 | 90% | 0.93
17.05.2022 12:00 | 21.3 | 758.3 | 52 | Ю-З | 10.5 | 90% | 1 | [5 empty] | 17.05.2022 12:00 | 9.2 | 739.4 | 90 | С-З | 3 | 90% | 0.98
17.05.2022 09:00 | 18 | 758.9 | 67 | Ю-З | 10.5 | 75% | 0.98 | [5 empty] | 17.05.2022 09:00 | 8.3 | 738.8 | 93 | С-З | 2 | 90% | 0.94
17.05.2022 06:00 | 14.5 | 759 | 78 | Ю-З | 6 | 90% | 0.94 | [5 empty] | 17.05.2022 06:00 | 7.9 | 738.6 | 92 | С-З | 2 | 90% | 1
17.05.2022 03:00 | 14.6 | 759.6 | 78 | Ю-З | 4.5 | 75% | 0.89 | [5 empty] | 17.05.2022 03:00 | 7.4 | 739.2 | 93 | З | 1 | 90% | 0.91
17.05.2022 00:00 | 14.8 | 760.4 | 75 | Ю-З | 4.5 | 75% | 0.81 | [5 empty] | 17.05.2022 00:00 | 8.5 | 740.4 | 83 | З | 1 | 90% | 0.87
16.05.2022 21:00 | 15.9 | 760.5 | 42 | Ю-З | 4.5 | 50%. | 0.91 | 14:53 | 0.61984 | 11822.3802 | 41125.5 | 52947.8802 | 16.05.2022 21:00 | 10.2 | 740.7 | 61 | С-З | 2 | 90% | 0.96 | 16:19 | 0.67955 | 7642.3685 | 2249.6 | 9891.9685
16.05.2022 18:00 | 20.4 | 759.6 | 33 | С-З | 10.5 | 75% | 0.92 | [5 empty] | 16.05.2022 18:00 | 13.6 | 740.2 | 43 | С-З | 2 | 75% | 0.92
16.05.2022 15:00 | 21.3 | 759.1 | 41 | З | 12 | 75% | 0.93 | [5 empty] | 16.05.2022 15:00 | 12.7 | 740.5 | 47 | С-З | 3 | 95% | 0.91
16.05.2022 12:00 | 22.1 | 759.1 | 37 | З | 10.5 | 75% | 0.82 | [5 empty] | 16.05.2022 12:00 | 10.7 | 740.6 | 61 | С-З | 2 | 95% | 0.83
16.05.2022 09:00 | 19.7 | 759.3 | 53 | Ю-З | 6 | 15% | 0.97 | [5 empty] | 16.05.2022 09:00 | 11.6 | 740.5 | 54 | С-З | 2 | 75% | 0.84
16.05.2022 06:00 | 12.5 | 759.1 | 76 | Ю-З | 4.5 | 15% | 0.99 | [5 empty] | 16.05.2022 06:00 | 8.8 | 740.5 | 70 | С-З | 2 | 25% | 0.84
16.05.2022 03:00 | 12.3 | 758.7 | 76 | З | 4.5 | 15% | 0.97 | [5 empty] | 16.05.2022 03:00 | 9.5 | 739.9 | 69 | С-З | 2 | 90% | 0.8
16.05.2022 00:00 | 13.6 | 758.5 | 65 | З | 3 | 15% | 0.9 | [5 empty] | 16.05.2022 00:00 | 11.3 | 739.8 | 66 | С-З | 1 | 90% | 0.93
15.05.2022 21:00 | 16.1 | 758.1 | 54 | З | 4.5 | 5% | 0.84 | 14:50 | 0.61826 | 10334.825 | 36108 | 46442.825 | 15.05.2022 21:00 | 11.5 | 739.4 | 63 | Ю-З | 1 | 40%. | 0.8 | 16:15 | 0.67701 | 6785.109 | 1281.6 | 8066.709
15.05.2022 18:00 | 20.7 | 756.6 | 47 | С-З | 9 | 75% | 0.83 | [5 empty] | 15.05.2022 18:00 | 15.1 | 738.7 | 51 | З | 1 | 95% | 0.81
15.05.2022 15:00 | 22.5 | 756.4 | 44 | С-З | 9 | 50%. | 1 | [5 empty] | 15.05.2022 15:00 | 15.6 | 738.7 | 45 | С-З | 2 | 95% | 0.99
15.05.2022 12:00 | 22.6 | 757 | 46 | З | 9 | 40%. | 0.93 | [5 empty] | 15.05.2022 12:00 | 11.9 | 739 | 60 | З | 2 | 95% | 0.8
15.05.2022 09:00 | 19.7 | 757.3 | 37 | Ю-З | 7.5 | 75% | 0.95 | [5 empty] | 15.05.2022 09:00 | 13.7 | 738.9 | 54 | С-З | 1 | 50%. | 0.86
15.05.2022 06:00 | 14.3 | 756.7 | 36 | Ю-З | 7.5 | 25% | 0.86 | [5 empty] | 15.05.2022 06:00 | 10.1 | 738.9 | 64 | С-З | 1 | 75% | 0.99
15.05.2022 03:00 | 13.1 | 756.8 | 41 | Ю-З | 4.5 | 90% | 0.86 | [5 empty] | 15.05.2022 03:00 | 9.3 | 739.1 | 66 | З | 1 | 75% | 0.89
15.05.2022 00:00 | 10.1 | 757 | 71 | 0 | 0 | 25% | 0.81 | [5 empty] | 15.05.2022 00:00 | 10.1 | 739.2 | 62 | 0 | 0 | 60%. | 0.98
14.05.2022 21:00 | 15 | 757 | 46 | Ю-З | 1.5 | 95% | 0.93 | 14:48 | 0.61666 | 11345.9295 | 3950.1 | 15296.0295 | 14.05.2022 21:00 | 11.7 | 739.2 | 57 | З | 1 | 25% | 0.84 | 16:11 | 0.67442 | 10976.6112 | 1507 | 12483.6112
14.05.2022 18:00 | 21.9 | 756.4 | 26 | С-З | 7.5 | 95% | 0.89 | [5 empty] | 14.05.2022 18:00 | 14.1 | 739 | 48 | З | 1 | 90% | 0.88
14.05.2022 15:00 | 25.8 | 755.8 | 26 | З | 6 | 25% | 0.86 | [5 empty] | 14.05.2022 15:00 | 15.4 | 738.8 | 40 | С-З | 2 | 75% | 0.92
14.05.2022 12:00 | 21.3 | 756.8 | 30 | Ю-В | 4.5 | 25% | 0.9 | [5 empty] | 14.05.2022 12:00 | 15.1 | 739.2 | 42 | С-З | 2 | 75% | 0.8
14.05.2022 09:00 | 17.3 | 758.4 | 45 | Ю-В | 3 | 15% | 0.89 | [5 empty] | 14.05.2022 09:00 | 13.1 | 739.6 | 55 | З | 2 | 75% | 0.8
14.05.2022 06:00 | 9.3 | 758.9 | 83 | С-В | 1.5 | 15% | 0.82 | [5 empty] | 14.05.2022 06:00 | 9.2 | 739.6 | 70 | З | 1 | 40%. | 0.87
14.05.2022 03:00 | 8.1 | 759.4 | 83 | C | 1.5 | 15% | 0.83 | [5 empty] | 14.05.2022 03:00 | 9.1 | 739.7 | 69 | З | 1 | 0% | 0.93
14.05.2022 00:00 | 11.3 | 760.3 | 55 | Ю | 3 | 15% | 0.81 | [5 empty] | 14.05.2022 00:00 | 10.2 | 739.7 | 69 | З | 1 | 0% | 0.81
13.05.2022 21:00 | 15.2 | 761.4 | 41 | Ю-З | 6 | 15% | 0.94 | 14:46 | 0.61502 | 14465.7135 | 54750 | 69215.7135 | 13.05.2022 21:00 | 9.4 | 740 | 87 | 0 | 0 | 25% | 0.98 | 16:07 | 0.67182 | 7718.1711 | 2220 | 9938.1711
13.05.2022 18:00 | 19.6 | 761.2 | 33 | Ю-З | 9 | 15% | 0.91 | [5 empty] | 13.05.2022 18:00 | 13 | 739.9 | 59 | С-З | 4 | 95% | 0.94
13.05.2022 15:00 | 21.5 | 761.8 | 32 | Ю-З | 13.5 | 15% | 1 | [5 empty] | 13.05.2022 15:00 | 15.9 | 738.5 | 46 | С-З | 2 | 75% | 0.96
13.05.2022 12:00 | 20.6 | 762.6 | 36 | Ю-З | 15 | 5% | 0.86 | [5 empty] | 13.05.2022 12:00 | 14 | 738.5 | 53 | З | 1 | 95% | 0.97
13.05.2022 09:00 | 17.1 | 763.4 | 53 | Ю-З | 13.5 | 15% | 0.9 | [5 empty] | 13.05.2022 09:00 | 11.9 | 738.2 | 62 | З | 2 | 75% | 0.87
13.05.2022 06:00 | 11.4 | 763 | 79 | Ю-З | 6 | 15% | 0.87 | [5 empty] | 13.05.2022 06:00 | 10 | 737.5 | 71 | С-З | 2 | 95% | 0.89
13.05.2022 03:00 | 10.2 | 763.6 | 84 | Ю-З | 6 | 15% | 0.85 | [5 empty] | 13.05.2022 03:00 | 9.7 | 736.6 | 76 | З | 2 | 95% | 0.95
13.05.2022 00:00 | 9.8 | 763.6 | 83 | Ю-З | 6 | 25% | 0.97 | [5 empty] | 13.05.2022 00:00 | 13.2 | 733.9 | 82 | С-З | 2 | 95% | 0.84
12.05.2022 21:00 | 12.7 | 763.5 | 69 | Ю-З | 7.5 | 15% | 0.93 | 14:43 | 0.61337 | 12715.4878 | 28269 | 40984.4878 | 12.05.2022 21:00 | 14.2 | 733.5 | 91 | Ю-В | 1 | 90% | 0.98 | 16:04 | 0.66918 | 9187.6633 | 723 | 9910.6633
12.05.2022 18:00 | 18.9 | 762.7 | 44 | Ю-З | 9 | 50%. | 0.87 | [5 empty] | 12.05.2022 18:00 | 19.9 | 735.4 | 48 | Ю | 1 | 90% | 0.86
12.05.2022 15:00 | 19.4 | 762.7 | 36 | З | 6 | 75% | 0.83 | [5 empty] | 12.05.2022 15:00 | 21.5 | 737.3 | 38 | С-З | 1 | 95% | 0.84
12.05.2022 12:00 | 19.4 | 763.1 | 31 | Ю-З | 6 | 50%. | 0.92 | [5 empty] | 12.05.2022 12:00 | 20.9 | 739 | 42 | З | 1 | 95% | 0.94
12.05.2022 09:00 | 16.1 | 763 | 60 | Ю-З | 4.5 | 25% | 0.91 | [5 empty] | 12.05.2022 09:00 | 13.3 | 740.5 | 51 | Ю-З | 1 | 95% | 0.94
12.05.2022 06:00 | 7.9 | 762.1 | 99 | Ю | 1.5 | 5% | 0.82 | [5 empty] | 12.05.2022 06:00 | 9.9 | 741.1 | 60 | 0 | 0 | 75% | 0.87
12.05.2022 03:00 | 5.8 | 761.7 | 90 | Ю | 1.5 | 15% | 0.83 | [5 empty] | 12.05.2022 03:00 | 5.9 | 741.7 | 67 | 0 | 0 | 0% | 0.96
12.05.2022 00:00 | 6.6 | 761.5 | 82 | Ю-З | 4.5 | 15% | 0.87 | [5 empty] | 12.05.2022 00:00 | 7.7 | 742.3 | 60 | 0 | 0 | 0% | 0.84
11.05.2022 21:00 | 12.3 | 760.9 | 66 | Ю-З | 4.5 | 25% | 0.88 | 14:41 | 0.61168 | 8814.704 | 31852.5 | 40667.204 | 11.05.2022 21:00 | 12.4 | 742.6 | 42 | 0 | 0 | 25% | 0.93 | 16:00 | 0.66649 | 7403.9014 | 3099.6 | 10503.5014
11.05.2022 18:00 | 16.3 | 759.6 | 39 | Ю-З | 7.5 | 75% | 0.8 | [5 empty] | 11.05.2022 18:00 | 17.7 | 742.3 | 24 | С-З | 3 | 95% | 0.94
11.05.2022 15:00 | 16.1 | 759.7 | 40 | С-З | 6 | 90% | 0.82 | [5 empty] | 11.05.2022 15:00 | 17.5 | 743 | 27 | С-З | 3 | 95% | 0.97
11.05.2022 12:00 | 17.8 | 759.5 | 45 | Ю-З | 9 | 75% | 0.9 | [5 empty] | 11.05.2022 12:00 | 14.1 | 743.7 | 28 | С-З | 3 | 90% | 0.91
11.05.2022 09:00 | 13.7 | 760.3 | 54 | Ю-З | 6 | 90% | 1 | [5 empty] | 11.05.2022 09:00 | 10.7 | 744.5 | 36 | С-З | 4 | 90% | 0.9
11.05.2022 06:00 | 10.5 | 759.7 | 94 | Ю-З | 7.5 | 90% | 0.81 | [5 empty] | 11.05.2022 06:00 | 8.2 | 745 | 43 | С-З | 3 | 90% | 0.8
11.05.2022 03:00 | 4.6 | 760.1 | 96 | Ю-З | 3 | 15% | 0.81 | [5 empty] | 11.05.2022 03:00 | 8.3 | 745.4 | 44 | C | 2 | 90% | 0.98
11.05.2022 00:00 | 6.2 | 761.2 | 78 | Ю-З | 3 | 15% | 0.83 | [5 empty] | 11.05.2022 00:00 | 10.2 | 746.2 | 38 | С-З | 3 | 90% | 0.95
10.05.2022 21:00 | 10.6 | 761.5 | 49 | С-З | 3 | 15% | 0.87 | 14:38 | 0.60998 | 11160.4171 | 24024 | 35184.4171 | 10.05.2022 21:00 | 10.9 | 747.2 | 36 | С-З | 2 | 90% | 0.84 | 15:56 | 0.66378 | 10522.8929 | 3242.8 | 13765.6929
10.05.2022 18:00 | 15.8 | 761.1 | 37 | C | 4.5 | 25% | 0.98 | [5 empty] | 10.05.2022 18:00 | 11 | 747.6 | 35 | C | 4 | 90% | 0.84
10.05.2022 15:00 | 17.8 | 761.4 | 30 | С-З | 4.5 | 75% | 0.99 | [5 empty] | 10.05.2022 15:00 | 5.9 | 749.6 | 64 | C | 4 | 90% | 0.95
10.05.2022 12:00 | 16.1 | 761.9 | 35 | C | 6 | 75% | 0.84 | [5 empty] | 10.05.2022 12:00 | 8.6 | 749.2 | 33 | C | 4 | 90% | 0.89
10.05.2022 09:00 | 13.7 | 761.8 | 62 | C | 4.5 | 25% | 0.9 | [5 empty] | 10.05.2022 09:00 | 8 | 750.5 | 47 | С-З | 3 | 95% | 0.96
10.05.2022 06:00 | 10.9 | 760.9 | 88 | С-З | 3 | 90% | 0.96 | [5 empty] | 10.05.2022 06:00 | 4.1 | 751.6 | 67 | С-З | 2 | 5% | 0.99
10.05.2022 03:00 | 10.5 | 760.1 | 78 | Ю-З | 4.5 | 15% | 0.8 | [5 empty] | 10.05.2022 03:00 | 4.5 | 752 | 67 | С-З | 2 | 0% | 0.94
10.05.2022 00:00 | 11 | 760.1 | 70 | Ю-З | 3 | 25% | 0.94 | [5 empty] | 10.05.2022 00:00 | 5 | 752.7 | 67 | С-З | 1 | 0% | 0.96
09.05.2022 21:00 | 14.8 | 760.6 | 46 | С-З | 4.5 | 25% | 0.92 | 14:36 | 0.60824 | 10675.3914 | 3331.2 | 14006.5914 | 09.05.2022 21:00 | 6.6 | 753 | 64 | С-З | 2 | 25% | 1 | 15:52 | 0.66104 | 8922.1587 | 2739.8 | 11661.9587
09.05.2022 18:00 | 20.3 | 760.2 | 31 | С-З | 6 | 25% | 0.86 | [5 empty] | 09.05.2022 18:00 | 8.4 | 752.1 | 59 | С-З | 4 | 25% | 0.89
09.05.2022 15:00 | 21.5 | 761.1 | 28 | С-З | 3 | 25% | 0.96 | [5 empty] | 09.05.2022 15:00 | 6.9 | 752.4 | 76 | С-З | 2 | 60%. | 0.82
09.05.2022 12:00 | 20.3 | 761.8 | 30 | С-З | 3 | 40%. | 0.81 | [5 empty] | 09.05.2022 12:00 | 8.5 | 751.6 | 58 | С-З | 4 | 75% | 0.91
09.05.2022 09:00 | 15.7 | 762.6 | 47 | C | 4.5 | 50%. | 0.83 | [5 empty] | 09.05.2022 09:00 | 7.7 | 751 | 66 | С-З | 3 | 95% | 0.9
09.05.2022 06:00 | 7.4 | 762.5 | 100 | С-З | 1.5 | 60%. | 0.81 | [5 empty] | 09.05.2022 06:00 | 6.9 | 750.6 | 73 | С-З | 2 | 95% | 0.8
09.05.2022 03:00 | 7.7 | 762.6 | 93 | 0 | 0 | 50%. | 0.84 | [5 empty] | 09.05.2022 03:00 | 7.5 | 750.4 | 76 | С-З | 1 | 75% | 0.92
09.05.2022 00:00 | 10.5 | 762.9 | 82 | С-З | 1.5 | 95% | 0.91 | [5 empty] | 09.05.2022 00:00 | 8.6 | 749.8 | 82 | С-З | 1 | 90% | 0.97
08.05.2022 21:00 | 13.9 | 763.1 | 62 | В | 3 | 95% | 0.87 | 14:33 | 0.60648 | 5929.06 | 4464 | 10393.06 | 08.05.2022 21:00 | 10.9 | 749.2 | 91 | С-З | 1 | 95% | 0.85 | 15:48 | 0.65828 | 7880.7422 | 1296 | 9176.7422
08.05.2022 18:00 | 17.1 | 762.6 | 45 | С-В | 3 | 95% | 0.96 | [5 empty] | 08.05.2022 18:00 | 15.8 | 748.2 | 60 | Ю-В | 1 | 95% | 0.89
08.05.2022 15:00 | 18.2 | 762.8 | 34 | Ю-В | 1.5 | 60%. | 0.92 | [5 empty] | 08.05.2022 15:00 | 19 | 748.5 | 37 | Ю-В | 2 | 95% | 0.92
08.05.2022 12:00 | 17.2 | 763.6 | 42 | С-В | 6 | 75% | 0.98 | [5 empty] | 08.05.2022 12:00 | 17.8 | 749.9 | 36 | Ю | 1 | 90% | 0.87
08.05.2022 09:00 | 12 | 764.2 | 64 | С-В | 3 | 95% | 0.88 | [5 empty] | 08.05.2022 09:00 | 16.6 | 750.7 | 39 | Ю-В | 1 | 75% | 0.92
08.05.2022 06:00 | 7.9 | 763.9 | 78 | С-В | 4.5 | 90% | 0.94 | [5 empty] | 08.05.2022 06:00 | 13.1 | 751.1 | 42 | Ю | 1 | 75% | 1
08.05.2022 03:00 | 8.6 | 763.3 | 76 | С-В | 4.5 | 95% | 0.91 | [5 empty] | 08.05.2022 03:00 | 13.4 | 751.8 | 39 | Ю | 1 | 90% | 0.82
08.05.2022 00:00 | 9.6 | 763.5 | 73 | С-В | 4.5 | 90% | 0.98 | [5 empty] | 08.05.2022 00:00 | 14 | 752.5 | 36 | Ю | 1 | 0% | 0.93
07.05.2022 21:00 | 9.4 | 763.9 | 81 | С-В | 6 | 90% | 0.93 | 14:31 | 0.6047 | 6955.4664 | 62466 | 69421.4664 | 07.05.2022 21:00 | 15.4 | 752.7 | 33 | Ю | 1 | 25% | 0.99 | 15:44 | 0.65547 | 10419.7641 | 1005.2 | 11424.9641
07.05.2022 18:00 | 10.9 | 763.5 | 65 | В | 12 | 90% | 0.8 | [5 empty] | 07.05.2022 18:00 | 18.2 | 753.1 | 26 | Ю | 1 | 75% | 1
07.05.2022 15:00 | 11.9 | 763.5 | 67 | В | 15 | 90% | 0.81 | [5 empty] | 07.05.2022 15:00 | 18.2 | 754.3 | 26 | Ю | 1 | 75% | 0.83
07.05.2022 12:00 | 11.5 | 763.3 | 72 | С-В | 12 | 90% | 0.95 | [5 empty] | 07.05.2022 12:00 | 18.2 | 755.5 | 26 | Ю-З | 1 | 60%. | 0.91
07.05.2022 09:00 | 10.9 | 762.7 | 72 | С-В | 12 | 95% | 0.93 | [5 empty] | 07.05.2022 09:00 | 14.9 | 756.1 | 32 | Ю | 1 | 25% | 0.95
07.05.2022 06:00 | 7.8 | 762.2 | 78 | С-В | 9 | 75% | 0.98 | [5 empty] | 07.05.2022 06:00 | 10.6 | 756.3 | 44 | Ю | 1 | 90% | 0.84
07.05.2022 03:00 | 7.3 | 762.2 | 81 | С-В | 9 | 25% | 0.9 | [5 empty] | 07.05.2022 03:00 | 10.7 | 756.1 | 39 | Ю | 1 | 95% | 0.85
07.05.2022 00:00 | 8 | 763.1 | 75 | С-В | 12 | 40%. | 0.88 | [5 empty] | 07.05.2022 00:00 | 10 | 755.9 | 42 | 0 | 0 | 0% | 0.81
06.05.2022 21:00 | 8.7 | 763.8 | 73 | С-В | 12 | 75% | 0.9 | 14:28 | 0.60291 | 5862.4758 | 61335 | 67197.4758 | 06.05.2022 21:00 | 12.4 | 755.8 | 34 | 0 | 0 | 25% | 0.91 | 15:40 | 0.65265 | 10372.8006 | 867.6 | 11240.4006
06.05.2022 18:00 | 9.3 | 763.4 | 70 | С-В | 15 | 90% | 0.9 | [5 empty] | 06.05.2022 18:00 | 16.2 | 755.7 | 23 | Ю-З | 1 | 75% | 0.89
06.05.2022 15:00 | 10.5 | 763 | 82 | С-В | 13.5 | 90% | 0.87 | [5 empty] | 06.05.2022 15:00 | 15.8 | 756.6 | 24 | Ю-З | 1 | 75% | 1
06.05.2022 12:00 | 11.3 | 762.8 | 83 | С-В | 13.5 | 90% | 0.94 | [5 empty] | 06.05.2022 12:00 | 15 | 757.3 | 26 | Ю-В | 2 | 75% | 0.84
06.05.2022 09:00 | 10.5 | 762.4 | 100 | С-В | 12 | 90% | 0.88 | [5 empty] | 06.05.2022 09:00 | 10.7 | 757.9 | 34 | Ю | 1 | 95% | 0.96
06.05.2022 06:00 | 10.6 | 761.6 | 100 | С-В | 9 | 90% | 0.88 | [5 empty] | 06.05.2022 06:00 | 4.4 | 757.4 | 58 | 0 | 0 | 25% | 0.9
06.05.2022 03:00 | 10.6 | 761.2 | 100 | С-В | 6 | 90% | 0.87 | [5 empty] | 06.05.2022 03:00 | 5.6 | 757.1 | 43 | 0 | 0 | 75% | 0.81
06.05.2022 00:00 | 10.6 | 761 | 100 | С-В | 6 | 90% | 0.81 | [5 empty] | 06.05.2022 00:00 | 6.7 | 756.7 | 40 | Ю-В | 1 | 0% | 0.92
05.05.2022 21:00 | 10.9 | 760.6 | 100 | С-В | 4.5 | 90% | 0.99 | 14:26 | 0.60109 | 5924.8038 | 3552 | 9476.8038 | 05.05.2022 21:00 | 6.6 | 756 | 41 | 0 | 0 | 0% | 0.82 | 15:36 | 0.64981 | 15598.9086 | 1720.8 | 17319.7086
05.05.2022 18:00 | 12 | 759.5 | 100 | С-В | 3 | 90% | 0.97 | [5 empty] | 05.05.2022 18:00 | 10 | 755.3 | 25 | С-З | 2 | 25% | 0.93
05.05.2022 15:00 | 12.8 | 758.5 | 100 | С-В | 7.5 | 90% | 0.88 | [5 empty] | 05.05.2022 15:00 | 9.4 | 755.1 | 27 | С-З | 2 | 40%. | 0.93
05.05.2022 12:00 | 13.1 | 757.5 | 100 | C | 3 | 90% | 0.94 | [5 empty] | 05.05.2022 12:00 | 7.2 | 755.2 | 32 | С-З | 2 | 50%. | 0.9
05.05.2022 09:00 | 12.2 | 756.7 | 100 | С-З | 1.5 | 90% | 0.98 | [5 empty] | 05.05.2022 09:00 | 5.2 | 754.9 | 40 | С-З | 3 | 25% | 0.93
05.05.2022 06:00 | 11.2 | 756.4 | 100 | 0 | 0 | 90% | 0.87 | [5 empty] | 05.05.2022 06:00 | 1.7 | 753.6 | 70 | С-З | 1 | 0% | 0.9
05.05.2022 03:00 | 11.3 | 756.4 | 100 | З | 1.5 | 90% | 0.93 | [5 empty] | 05.05.2022 03:00 | 1.7 | 752.2 | 74 | З | 1 | 0% | 0.96
05.05.2022 00:00 | 11.5 | 756.6 | 89 | З | 3 | 90% | 0.84 | [5 empty] | 05.05.2022 00:00 | 3 | 751 | 69 | С-З | 1 | 60%. | 0.8
04.05.2022 21:00 | 11.9 | 756.4 | 88 | С-З | 1.5 | 90% | 0.84 | 14:23 | 0.59925 | 5572.1495 | 3217.5 | 8789.6495 | 04.05.2022 21:00 | 4.9 | 749.5 | 62 | С-З | 2 | 75% | 0.96 | 15:32 | 0.64694 | 6550.0505 | 2106 | 8656.0505
04.05.2022 18:00 | 13.7 | 756.3 | 76 | С-З | 3 | 90% | 0.97 | [5 empty] | 04.05.2022 18:00 | 7.1 | 747.5 | 41 | С-З | 3 | 75% | 0.81
04.05.2022 15:00 | 12.7 | 756.7 | 84 | В | 3 | 90% | 0.94 | [5 empty] | 04.05.2022 15:00 | 8.1 | 746.2 | 45 | С-З | 2 | 75% | 0.94
04.05.2022 12:00 | 12.9 | 757.4 | 81 | З | 4.5 | 90% | 0.84 | [5 empty] | 04.05.2022 12:00 | 3.7 | 745.7 | 75 | С-З | 3 | 90% | 0.89
04.05.2022 09:00 | 9.3 | 757.2 | 100 | Ю-В | 1.5 | 90% | 0.89 | [5 empty] | 04.05.2022 09:00 | 7.1 | 743.7 | 65 | С-З | 2 | 95% | 0.93
04.05.2022 06:00 | 8.2 | 756.8 | 100 | С-В | 1.5 | 100% | 0.83 | [5 empty] | 04.05.2022 06:00 | 6.7 | 742.8 | 68 | С-З | 2 | 90% | 0.85
04.05.2022 03:00 | 8.3 | 756.7 | 100 | C | 3 | 90% | 0.94 | [5 empty] | 04.05.2022 03:00 | 7.5 | 742.2 | 70 | 0 | 0 | 90% | 0.83
04.05.2022 00:00 | 9 | 757 | 100 | С-В | 4.5 | 90% | 0.9 | [5 empty] | 04.05.2022 00:00 | 9 | 742.1 | 61 | З | 1 | 95% | 0.81
03.05.2022 21:00 | 10.6 | 757.3 | 87 | С-В | 4.5 | 90% | 0.82 | 14:20 | 0.59738 | 5531.5154 | 30972 | 36503.5154 | 03.05.2022 21:00 | 14.2 | 740.5 | 38 | З | 1 | 95% | 0.85 | 15:27 | 0.64406 | 7987.895 | 1466 | 9453.895
03.05.2022 18:00 | 11.2 | 757.6 | 83 | С-В | 6 | 90% | 0.95 | [5 empty] | 03.05.2022 18:00 | 16.2 | 739.9 | 34 | З | 2 | 95% | 0.92
03.05.2022 15:00 | 12.4 | 758.2 | 72 | С-В | 7.5 | 90% | 0.9 | [5 empty] | 03.05.2022 15:00 | 17.6 | 740.2 | 32 | Ю-З | 2 | 75% | 0.92
03.05.2022 12:00 | 12.4 | 758.9 | 74 | С-В | 7.5 | 90% | 0.82 | [5 empty] | 03.05.2022 12:00 | 15.5 | 741.7 | 42 | Ю-З | 2 | 95% | 1
03.05.2022 09:00 | 11.1 | 759.4 | 82 | С-В | 7.5 | 95% | 0.88 | [5 empty] | 03.05.2022 09:00 | 12.1 | 743 | 66 | Ю | 1 | 95% | 0.9
03.05.2022 06:00 | 8.4 | 759.5 | 100 | С-В | 3 | 95% | 0.98 | [5 empty] | 03.05.2022 06:00 | 7.7 | 743.9 | 84 | 0 | 0 | 75% | 0.97
03.05.2022 03:00 | 8.3 | 759.9 | 100 | С-В | 4.5 | 90% | 0.92 | [5 empty] | 03.05.2022 03:00 | 8 | 744.9 | 78 | З | 1 | 0% | 0.95
03.05.2022 00:00 | 8.5 | 761.1 | 100 | С-В | 3 | 90% | 0.85 | [5 empty] | 03.05.2022 00:00 | 11 | 745.6 | 57 | Ю-З | 1 | 40%. | 0.82
02.05.2022 21:00 | 8.9 | 761.2 | 92 | С-В | 6 | 90% | 0.92 | 14:18 | 0.59552 | 5631.9596 | 43665 | 49296.9596 | 02.05.2022 21:00 | 9.4 | 746.5 | 63 | 0 | 0 | 75% | 0.89 | 15:23 | 0.64113 | 7592.0651 | 879.6 | 8471.6651
02.05.2022 18:00 | 9.9 | 761.4 | 83 | С-В | 6 | 90% | 0.91 | [5 empty] | 02.05.2022 18:00 | 12.9 | 747.6 | 39 | З | 2 | 90% | 0.96
02.05.2022 15:00 | 10.1 | 761.5 | 83 | С-В | 7.5 | 90% | 0.98 | [5 empty] | 02.05.2022 15:00 | 14.1 | 748.5 | 24 | З | 2 | 95% | 0.8
02.05.2022 12:00 | 9.9 | 761.5 | 99 | С-В | 9 | 90% | 0.84 | [5 empty] | 02.05.2022 12:00 | 13.2 | 750.1 | 29 | З | 1 | 75% | 0.89
02.05.2022 09:00 | 9.2 | 761.4 | 100 | С-В | 10.5 | 90% | 0.82 | [5 empty] | 02.05.2022 09:00 | 11.1 | 750.7 | 38 | С-З | 1 | 25% | 0.99
02.05.2022 06:00 | 9.5 | 760.5 | 100 | С-В | 10.5 | 90% | 0.89 | [5 empty] | 02.05.2022 06:00 | 7 | 750.7 | 67 | 0 | 0 | 90% | 0.94
02.05.2022 03:00 | 9.6 | 760.1 | 100 | С-В | 6 | 90% | 0.83 | [5 empty] | 02.05.2022 03:00 | 7.5 | 750.6 | 67 | 0 | 0 | 90% | 0.88
02.05.2022 00:00 | 8.7 | 760.6 |  | С-В | 6 | 90% | 0.91 | [5 empty] | 02.05.2022 00:00 | 8.1 | 751.1 | 56 | 0 | 0 | 90% | 0.98
01.05.2022 21:00 | 10.1 | 760.3 | 100 | С-В | 7.5 | 90% | 0.91 | 14:15 | 0.59361 | 5558.5507 | 37962 | 43520.5507 | 01.05.2022 21:00 | 10.3 | 751.5 | 40 | З | 1 | 75% | 0.82 | 15:19 | 0.63821 | 12649.1156 | 1001 | 13650.1156
01.05.2022 18:00 | 11.8 | 759.5 | 88 | С-В | 7.5 | 90% | 0.9 | [5 empty] | 01.05.2022 18:00 | 12.1 | 751.3 | 28 | З | 1 | 75% | 0.86
01.05.2022 15:00 | 12.7 | 759.7 | 83 | С-В | 7.5 | 90% | 0.81 | [5 empty] | 01.05.2022 15:00 | 13 | 752.3 | 27 | С-З | 3 | 75% | 0.82
01.05.2022 12:00 | 13.3 | 760.2 | 75 | С-В | 6 | 90% | 0.96 | [5 empty] | 01.05.2022 12:00 | 11.2 | 753.7 | 33 | Ю-З | 1 | 50%. | 0.94
01.05.2022 09:00 | 13 | 760 | 77 | С-В | 9 | 90% | 0.83 | [5 empty] | 01.05.2022 09:00 | 8.9 | 754.7 | 39 | Ю-В | 1 | 5% | 0.92
01.05.2022 06:00 | 11.5 | 759.2 | 80 | С-В | 6 | 90% | 0.8 | [5 empty] | 01.05.2022 06:00 | -0.5 | 754.9 | 78 | 0 | 0 | 0% | 0.9
01.05.2022 03:00 | 13 | 759.1 | 81 | С-В | 4.5 | 90% | 0.88 | [5 empty] | 01.05.2022 03:00 | -0.7 | 754.7 | 75 | 0 | 0 | 0% | 0.98
01.05.2022 00:00 | 13.5 | 758.8 | 75 | С-В | 6 | 90% | 0.94 | [5 empty] | 01.05.2022 00:00 | 0.6 | 754.6 | 69 | 0 | 0 | 0% | 0.91
30.04.2022 21:00 | 15 | 759 | 77 | С-В | 7.5 | 90% | 0.8 | 14:12 | 0.59171 | 5737.8169 | 4586.4 | 10324.2169 | 30.04.2022 21:00 | 3.5 | 754.2 | 61 | 0 | 0 | 0% | 0.89 | 15:15 | 0.63525 | 8148.4747 | 1573 | 9721.4747
30.04.2022 18:00 | 17.5 | 758.1 | 68 | С-В | 4.5 | 90% | 0.92 | [5 empty] | 30.04.2022 18:00 | 6.8 | 753.8 | 39 | С-З | 3 | 60%. | 0.95
30.04.2022 15:00 | 17.5 | 758.7 | 71 | В | 3 | 90% | 0.99 | [5 empty] | 30.04.2022 15:00 | 6.4 | 754 | 38 | С-З | 1 | 95% | 0.8
30.04.2022 12:00 | 16.4 | 759.4 | 72 | C | 3 | 90% | 0.96 | [5 empty] | 30.04.2022 12:00 | 5.6 | 754.4 | 40 | С-З | 2 | 95% | 0.99
30.04.2022 09:00 | 13.2 | 759.7 | 91 | С-В | 3 | 90% | 0.85 | [5 empty] | 30.04.2022 09:00 | 4.1 | 754.4 | 63 | С-З | 2 | 75% | 0.88
30.04.2022 06:00 | 12.3 | 759.9 | 91 | С-В | 3 | 90% | 0.83 | [5 empty] | 30.04.2022 06:00 | 1.4 | 753.9 | 84 | З | 1 | 90% | 0.91
30.04.2022 03:00 | 13.1 | 759.6 | 85 | С-В | 4.5 | 90% | 0.99 | [5 empty] | 30.04.2022 03:00 | 1.9 | 753.4 | 88 | З | 1 | 75% | 0.87
30.04.2022 00:00 | 13.6 | 760 | 84 | С-В | 3 | 90% | 0.94 | [5 empty] | 30.04.2022 00:00 | 3.2 | 753.4 | 90 | Ю-З | 1 | 60%. | 0.86
29.04.2022 21:00 | 15 | 760.6 | 78 | С-В | 6 | 90% | 0.95 | 14:09 | 0.58979 | 6379.9681 | 45141 | 51520.9681 | 29.04.2022 21:00 | 5.3 | 753.4 | 76 | С-З | 2 | 75% | 0.81 | 15:11 | 0.6323 | 9550.893 | 1005.2 | 10556.093
29.04.2022 18:00 | 18 | 759.7 | 69 | С-В | 7.5 | 90% | 0.95 | [5 empty] | 29.04.2022 18:00 | 9.8 | 752.8 | 35 | Ю | 1 | 95% | 0.98
29.04.2022 15:00 | 20.3 | 759.9 | 56 | С-В | 9 | 90% | 0.87 | [5 empty] | 29.04.2022 15:00 | 10.1 | 753.8 | 30 | Ю-З | 2 | 95% | 0.88
29.04.2022 12:00 | 20.5 | 760.3 | 51 | В | 10.5 | 75% | 0.85 | [5 empty] | 29.04.2022 12:00 | 8.1 | 754.9 | 32 | Ю-З | 1 | 95% | 0.81
29.04.2022 09:00 | 17.3 | 760.7 | 63 | С-В | 9 | 90% | 0.95 | [5 empty] | 29.04.2022 09:00 | 6.4 | 755.5 | 34 | Ю-З | 1 | 0% | 0.85
29.04.2022 06:00 | 15.4 | 760 | 64 | С-В | 6 | 75% | 0.95 | [5 empty] | 29.04.2022 06:00 | 0.8 | 755.2 | 97 | 0 | 0 | 0% | 0.93
29.04.2022 03:00 | 15.8 | 759.7 | 51 | С-В | 6 | 75% | 0.9 | [5 empty] | 29.04.2022 03:00 | 1.4 | 755.2 | 92 | 0 | 0 | 25% | 0.95
29.04.2022 00:00 | 17.8 | 760 | 53 | С-В | 7.5 | 90% | 0.92 | [5 empty] | 29.04.2022 00:00 | 3.6 | 755.3 | 81 | 0 | 0 | 90% | 0.97
28.04.2022 21:00 | 20 | 759.5 | 54 | С-В | 7.5 | 95% | 0.94 | 14:06 | 0.58785 | 6244.3131 | 26662.5 | 32906.8131 | 28.04.2022 21:00 | 6.4 | 754.4 | 47 | 0 | 0 | 90% | 0.95 | 15:06 | 0.62932 | 8015.005 | 1476 | 9491.005
28.04.2022 18:00 | 22.9 | 758.8 | 45 | С-В | 9 | 95% | 0.84 | [5 empty] | 28.04.2022 18:00 | 7.6 | 754.1 | 34 | С-З | 1 | 95% | 0.81
28.04.2022 15:00 | 24.1 | 758.8 | 42 | С-В | 7.5 | 90% | 0.95 | [5 empty] | 28.04.2022 15:00 | 8.1 | 754.6 | 31 | Ю | 1 | 95% | 0.94
28.04.2022 12:00 | 22.9 | 759.4 | 49 | С-В | 4.5 | 25% | 0.8 | [5 empty] | 28.04.2022 12:00 | 5.6 | 755.1 | 32 | З | 2 | 75% | 0.91
28.04.2022 09:00 | 18.5 | 759.8 | 60 | С-В | 3 | 40%. | 1 | [5 empty] | 28.04.2022 09:00 | 3.6 | 755 | 45 | С-З | 1 | 0% | 0.81
28.04.2022 06:00 | 13.4 | 759.4 | 82 | С-З | 3 | 90% | 0.9 | [5 empty] | 28.04.2022 06:00 | 1.1 | 754 | 59 | С-З | 1 | 75% | 1
28.04.2022 03:00 | 13.7 | 759.2 | 76 | 0 | 0 | 95% | 0.83 | [5 empty] | 28.04.2022 03:00 | 2.3 | 752.9 | 72 | C | 2 | 90% | 0.96
28.04.2022 00:00 | 15.7 | 758.9 | 65 | С-З | 3 | 95% | 0.85 | [5 empty] | 28.04.2022 00:00 | 4.3 | 751.6 | 69 | С-З | 2 | 75% | 1
27.04.2022 21:00 | 18.7 | 758.6 | 50 | С-З | 4.5 | 75% | 0.9 | 14:04 | 0.58589 | 6262.7036 | 26137.5 | 32400.2036 | 27.04.2022 21:00 | 5.8 | 750.5 | 64 | С-З | 2 | 60%. | 0.93 | 15:02 | 0.62631 | 6208.1139 | 1835.6 | 8043.7139
27.04.2022 18:00 | 22.8 | 757.8 | 41 | С-З | 7.5 | 75% | 0.81 | [5 empty] | 27.04.2022 18:00 | 8.2 | 748.3 | 63 | С-З | 3 | 90% | 0.86
27.04.2022 15:00 | 25.2 | 757.5 | 34 | С-З | 6 | 95% | 1 | [5 empty] | 27.04.2022 15:00 | 10.3 | 746.8 | 66 | З | 1 | 90% | 0.86
27.04.2022 12:00 | 24.2 | 758.1 | 43 | С-З | 4.5 | 75% | 0.8 | [5 empty] | 27.04.2022 12:00 | 10.1 | 746.1 | 61 | С-З | 2 | 90% | 1
27.04.2022 09:00 | 20.1 | 758.2 | 59 | З | 3 | 40%. | 0.82 | [5 empty] | 27.04.2022 09:00 | 9.6 | 745.5 | 66 | C | 1 | 95% | 0.89
27.04.2022 06:00 | 12.9 | 757.4 | 78 | З | 3 | 40%. | 0.92 | [5 empty] | 27.04.2022 06:00 | 7.2 | 745 | 84 | С-З | 1 | 75% | 0.83
27.04.2022 03:00 | 11.9 | 757 | 81 | Ю | 3 | 40%. | 0.81 | [5 empty] | 27.04.2022 03:00 | 9.2 | 744.2 | 70 | С-З | 2 | 75% | 0.86
27.04.2022 00:00 | 15.8 | 756.4 | 66 | С-З | 6 | 90% | 0.91 | [5 empty] | 27.04.2022 00:00 | 11.6 | 743.4 | 58 | С-З | 1 | 95% | 0.83
26.04.2022 21:00 | 19.3 | 755.6 | 62 | С-З | 4.5 | 40%. | 0.8 | 14:01 | 0.58392 | 7039.4911 | 3384 | 10423.4911 | 26.04.2022 21:00 | 12.9 | 742.8 | 55 | С-З | 2 | 95% | 0.97 | 14:58 | 0.62329 | 5972.6496 | 1279.8 | 7252.4496
26.04.2022 18:00 | 24.9 | 754.3 | 38 | С-З | 6 | 40%. | 0.82 | [5 empty] | 26.04.2022 18:00 | 14.8 | 741.6 | 51 | С-З | 2 | 90% | 0.82
26.04.2022 15:00 | 28.9 | 753.5 | 34 | С-З | 6 | 40%. | 0.99 | [5 empty] | 26.04.2022 15:00 | 15.5 | 741.6 | 54 | З | 1 | 90% | 1
26.04.2022 12:00 | 26.9 | 753.7 | 48 | Ю-В | 3 | 40%. | 0.9 | [5 empty] | 26.04.2022 12:00 | 15.1 | 741.5 | 55 | З | 1 | 95% | 0.82
26.04.2022 09:00 | 19 | 753.9 | 71 | Ю | 1.5 | 60%. | 0.8 | [5 empty] | 26.04.2022 09:00 | 12.9 | 741.3 | 73 | Ю-З | 1 | 75% | 0.81
26.04.2022 06:00 | 9.8 | 753.5 | 100 | Ю-З | 1.5 | 75% | 0.85 | [5 empty] | 26.04.2022 06:00 | 10.6 | 741.4 | 93 | 0 | 0 | 90% | 0.81
26.04.2022 03:00 | 11.1 | 753.4 | 90 | 0 | 0 | 75% | 0.99 | [5 empty] | 26.04.2022 03:00 | 10.9 | 741.5 | 93 | З | 1 | 90% | 1
26.04.2022 00:00 | 14.2 | 753.5 | 68 | В | 1.5 | 75% | 0.9 | [5 empty] | 26.04.2022 00:00 | 11.1 | 742.1 | 92 | Ю-З | 1 | 90% | 0.88
25.04.2022 21:00 | 18.7 | 754.3 | 51 | С-В | 4.5 | 60%. | 0.81 | 13:58 | 0.58192 | 11055.818 | 3145.5 | 14201.318 | 25.04.2022 21:00 | 13 | 742.1 | 69 | Ю-В | 1 | 90% | 0.85 | 14:53 | 0.62027 | 6171.6735 | 1045.8 | 7217.4735
25.04.2022 18:00 | 23.7 | 754.4 | 39 | С-В | 4.5 | 75% | 0.89 | [5 empty] | 25.04.2022 18:00 | 13.2 | 742.9 | 70 | Ю-З | 1 | 90% | 0.91
25.04.2022 15:00 | 24.5 | 755.4 | 34 | С-В | 4.5 | 75% | 0.84 | [5 empty] | 25.04.2022 15:00 | 16.5 | 742.8 | 46 | Ю | 1 | 90% | 0.9
25.04.2022 12:00 | 21 | 756.6 | 52 | Ю-В | 4.5 | 25% | 0.87 | [5 empty] | 25.04.2022 12:00 | 15.1 | 743.4 | 56 | Ю-В | 2 | 60%. | 0.94
25.04.2022 09:00 | 16.3 | 757.6 | 69 | Ю-В | 3 | 15% | 0.84 | [5 empty] | 25.04.2022 09:00 | 11.1 | 744.3 | 78 | Ю-З | 1 | 90% | 0.98
25.04.2022 06:00 | 7.6 | 757.5 | 100 | 0 | 0 | 25% | 0.89 | [5 empty] | 25.04.2022 06:00 | 9.3 | 744.1 | 96 | 0 | 0 | 90% | 0.97
25.04.2022 03:00 | 8.4 | 757.2 | 91 | Ю-З | 1.5 | 15% | 0.87 | [5 empty] | 25.04.2022 03:00 | 9.7 | 744.1 | 97 | 0 | 0 | 90% | 0.93
25.04.2022 00:00 | 11.3 | 757.1 | 73 | 0 | 0 | 15% | 0.98 | [5 empty] | 25.04.2022 00:00 | 10 | 744.4 | 93 | Ю-В | 1 | 90% | 0.99
24.04.2022 21:00 | 15.5 | 756.7 | 58 | С-З | 3 | 15% | 0.94 | 13:55 | 0.57993 | 7961.726 | 30114 | 38075.726 | 24.04.2022 21:00 | 9.8 | 744.8 | 94 | Ю-В | 1 | 90% | 0.88 | 14:49 | 0.61722 | 5839.416 | 864 | 6703.416
24.04.2022 18:00 | 22.3 | 755.6 | 28 | С-З | 6 | 25% | 0.94 | [5 empty] | 24.04.2022 18:00 | 10.5 | 745.3 | 88 | Ю-В | 1 | 90% | 0.93
24.04.2022 15:00 | 22.8 | 755 | 39 | С-З | 7.5 | 75% | 0.98 | [5 empty] | 24.04.2022 15:00 | 13.6 | 745.6 | 62 | Ю | 2 | 90% | 0.92
24.04.2022 12:00 | 18.9 | 755.1 | 56 | Ю-В | 3 | 75% | 0.86 | [5 empty] | 24.04.2022 12:00 | 12.8 | 745.7 | 55 | В | 1 | 90% | 0.88
24.04.2022 09:00 | 14.7 | 755.2 | 66 | С-З | 4.5 | 90% | 0.93 | [5 empty] | 24.04.2022 09:00 | 9.4 | 746.5 | 72 | В | 1 | 90% | 0.85
24.04.2022 06:00 | 10.8 | 754.4 | 77 | Ю-В | 7.5 | 90% | 0.87 | [5 empty] | 24.04.2022 06:00 | 8 | 746.6 | 79 | 0 | 0 | 90% | 0.92
24.04.2022 03:00 | 10.8 | 755.5 | 77 | В | 4.5 | 90% | 0.81 | [5 empty] | 24.04.2022 03:00 | 7.3 | 747.1 | 81 | 0 | 0 | 60%. | 0.86
24.04.2022 00:00 | 12.6 | 756.2 | 66 | С-В | 6 | 75% | 0.84 | [5 empty] | 24.04.2022 00:00 | 8 | 747.4 | 78 | 0 | 0 | 95% | 0.96
23.04.2022 21:00 | 13.8 | 757.3 | 62 | С-В | 6 | 90% | 0.84 | 13:52 | 0.57793 | 5424.8737 | 28998 | 34422.8737 | 23.04.2022 21:00 | 11.9 | 747.6 | 58 | Ю-В | 1 | 60%. | 0.96 | 14:44 | 0.61417 | 5994.5737 | 578.4 | 6572.9738
23.04.2022 18:00 | 17.4 | 757.3 | 52 | С-В | 6 | 90% | 0.81 | [5 empty] | 23.04.2022 18:00 | 14.4 | 747.4 | 46 | Ю-В | 1 | 95% | 0.84
23.04.2022 15:00 | 18.4 | 758.9 | 49 | В | 6 | 90% | 0.93 | [5 empty] | 23.04.2022 15:00 | 14.7 | 748.2 | 47 | Ю | 1 | 75% | 0.86
23.04.2022 12:00 | 15.7 | 760.1 | 55 | В | 9 | 95% | 0.93 | [5 empty] | 23.04.2022 12:00 | 12.1 | 748.9 | 69 | С-В | 1 | 95% | 0.98
23.04.2022 09:00 | 12.7 | 760.9 | 67 | В | 6 | 90% | 0.88 | [5 empty] | 23.04.2022 09:00 | 8.1 | 749.4 | 95 | 0 | 0 | 90% | 1
23.04.2022 06:00 | 4.4 | 761.2 | 100 | С-В | 3 | 50%. | 0.96 | [5 empty] | 23.04.2022 06:00 | 7.2 | 749.4 | 92 | 0 | 0 | 90% | 0.82
23.04.2022 03:00 | 4.7 | 761.5 | 100 | С-В | 1.5 | 40%. | 0.91 | [5 empty] | 23.04.2022 03:00 | 7.6 | 749.6 | 86 | 0 | 0 | 90% | 0.89
23.04.2022 00:00 | 7 | 762.1 | 90 | С-В | 3 | 90% | 0.9 | [5 empty] | 23.04.2022 00:00 | 8.1 | 750.1 | 83 | 0 | 0 | 90% | 0.88
22.04.2022 21:00 | 9.7 | 762.4 | 71 | C | 1.5 | 75% | 0.99 | 13:49 | 0.57589 | 6508.8376 | 31668 | 38176.8376 | 22.04.2022 21:00 | 9.4 | 750.7 | 77 | 0 | 0 | 90% | 0.87 | 14:40 | 0.61109 | 5876.8574 | 722 | 6598.8574
22.04.2022 18:00 | 13.9 | 762.1 | 54 | С-З | 4.5 | 75% | 1 | [5 empty] | 22.04.2022 18:00 | 10.8 | 751.1 | 67 | С-З | 1 | 90% | 0.86
22.04.2022 15:00 | 14.6 | 762.4 | 55 | С-З | 6 | 75% | 0.83 | [5 empty] | 22.04.2022 15:00 | 11 | 752 | 64 | В | 1 | 90% | 0.92
22.04.2022 12:00 | 13.2 | 762.6 | 62 | С-З | 6 | 75% | 0.88 | [5 empty] | 22.04.2022 12:00 | 9.5 | 752.9 | 73 | С-В | 1 | 90% | 0.93
22.04.2022 09:00 | 9.7 | 763.2 | 81 | З | 4.5 | 75% | 0.89 | [5 empty] | 22.04.2022 09:00 | 7.9 | 753.4 | 82 | В | 1 | 90% | 0.84
22.04.2022 06:00 | 8.3 | 762.1 | 87 | З | 4.5 | 95% | 0.92 | [5 empty] | 22.04.2022 06:00 | 6.6 | 753.4 | 89 | 0 | 0 | 90% | 0.96
22.04.2022 03:00 | 8.8 | 761.3 | 86 | Ю-З | 7.5 | 90% | 0.96 | [5 empty] | 22.04.2022 03:00 | 7.1 | 753.4 | 87 | 0 | 0 | 90% | 0.92
22.04.2022 00:00 | 9.4 | 760.8 | 83 | Ю-З | 9 | 90% | 0.81 | [5 empty] | 22.04.2022 00:00 | 7.2 | 753.4 | 85 | Ю-В | 1 | 90% | 0.92
21.04.2022 21:00 | 9.6 | 760.2 | 84 | Ю | 6 | 95% | 0.96 | 13:46 | 0.57387 | 9328.1173 | 25150.5 | 34478.6173 | 21.04.2022 21:00 | 7.5 | 753.2 | 83 | В | 1 | 90% | 0.89 | 14:36 | 0.60802 | 6038.0117 | 1440 | 7478.0117
21.04.2022 18:00 | 10.6 | 758.7 | 84 | Ю-З | 6 | 25% | 0.92 | [5 empty] | 21.04.2022 18:00 | 7.4 | 752.4 | 83 | В | 1 | 90% | 0.8
21.04.2022 15:00 | 12.6 | 757.7 | 80 | З | 6 | 90% | 0.98 | [5 empty] | 21.04.2022 15:00 | 6.7 | 751.8 | 85 | С-В | 1 | 90% | 0.82
21.04.2022 12:00 | 16 | 757.5 | 57 | С-В | 4.5 | 95% | 0.87 | [5 empty] | 21.04.2022 12:00 | 6.8 | 750.4 | 85 | С-В | 1 | 90% | 0.97
21.04.2022 09:00 | 10.4 | 759.1 | 69 | С-В | 6 | 75% | 0.89 | [5 empty] | 21.04.2022 09:00 | 7.6 | 748.9 | 65 | С-В | 2 | 90% | 0.92
21.04.2022 06:00 | 3 | 760.5 | 100 | С-В | 3 | 25% | 0.88 | [5 empty] | 21.04.2022 06:00 | 7.5 | 748.6 | 57 | С-В | 2 | 90% | 0.98
21.04.2022 03:00 | 1.8 | 761.4 | 100 | С-В | 1.5 | 15% | 0.81 | [5 empty] | 21.04.2022 03:00 | 8.3 | 748.5 | 52 | С-В | 1 | 90% | 1
21.04.2022 00:00 | 3.7 | 761.8 | 86 | Ю-В | 1.5 | 15% | 0.98 | [5 empty] | 21.04.2022 00:00 | 9.9 | 749.1 | 43 | С-В | 1 | 75% | 0.82
20.04.2022 21:00 | 7.1 | 761.5 | 69 | Ю-З | 4.5 | 15% | 0.89 | 13:43 | 0.57182 | 6421.8266 | 32968.5 | 39390.3266 | 20.04.2022 21:00 | 12.1 | 749.3 | 35 | С-В | 2 | 40%. | 0.81 | 14:31 | 0.60492 | 14023.3528 | 2187 | 16210.3528
20.04.2022 18:00 | 12.4 | 760.6 | 52 | Ю-З | 7.5 | 60%. | 0.83 | [5 empty] | 20.04.2022 18:00 | 14.9 | 748.8 | 28 | С-В | 2 | 75% | 0.99
20.04.2022 15:00 | 12.6 | 760 | 61 | Ю-З | 7.5 | 95% | 0.87 | [5 empty] | 20.04.2022 15:00 | 15.5 | 749 | 26 | С-В | 3 | 40%. | 0.99
20.04.2022 12:00 | 10.7 | 759.4 | 100 | Ю-З | 7.5 | 90% | 0.94 | [5 empty] | 20.04.2022 12:00 | 13.9 | 749.5 | 20 | С-В | 2 | 25% | 0.98
20.04.2022 09:00 | 9.1 | 758.5 |  | З | 3 | 90% | 0.9 | [5 empty] | 20.04.2022 09:00 | 10 | 749.8 | 29 | С-В | 3 | 0% | 0.86
20.04.2022 06:00 | 9.7 | 756.3 | 100 | З | 6 | 90% | 0.86 | [5 empty] | 20.04.2022 06:00 | 5.1 | 749.5 | 62 | С-В | 1 | 0% | 0.83
20.04.2022 03:00 | 10.3 | 754.8 | 100 | С-З | 6 | 90% | 1 | [5 empty] | 20.04.2022 03:00 | 5.8 | 749.6 | 80 | С-В | 1 | 0% | 0.88
20.04.2022 00:00 | 11.6 | 754 | 100 | Ю-З | 4.5 | 90% | 0.8 | [5 empty] | 20.04.2022 00:00 | 7.7 | 750.3 | 72 | С-В | 1 | 0% | 0.95
19.04.2022 21:00 | 12.4 | 753.8 | 92 | С-З | 4.5 | 90% | 0.87 | 13:40 | 0.56976 | 5509.732 | 30492 | 36001.732 | 19.04.2022 21:00 | 10.4 | 750 | 58 | С-В | 1 | 25% | 0.87 | 14:27 | 0.60183 | 6957.6574 | 1422 | 8379.6574
19.04.2022 18:00 | 15.6 | 753.2 | 76 | C | 4.5 | 90% | 0.88 | [5 empty] | 19.04.2022 18:00 | 13.4 | 749.8 | 51 | С-В | 1 | 95% | 0.93
19.04.2022 15:00 | 17.1 | 752.7 | 69 | C | 6 | 90% | 0.9 | [5 empty] | 19.04.2022 15:00 | 13.5 | 750.1 | 49 | С-В | 3 | 75% | 0.85
19.04.2022 12:00 | 17.3 | 753.6 | 66 | З | 4.5 | 90% | 0.82 | [5 empty] | 19.04.2022 12:00 | 9.9 | 750.7 | 59 | С-В | 2 | 90% | 0.95
19.04.2022 09:00 | 15.8 | 752.8 | 66 | Ю-З | 10.5 | 90% | 0.97 | [5 empty] | 19.04.2022 09:00 | 7.1 | 750.7 | 64 | С-В | 1 | 95% | 0.82
19.04.2022 06:00 | 12.6 | 750.7 | 80 | С-З | 6 | 90% | 0.94 | [5 empty] | 19.04.2022 06:00 | 3.5 | 750.4 | 69 | С-В | 1 | 40%. | 0.88
19.04.2022 03:00 | 15.7 | 749.6 | 77 | Ю | 3 | 90% | 0.98 | [5 empty] | 19.04.2022 03:00 | 3.5 | 750.4 | 61 | 0 | 0 | 40%. | 0.82
19.04.2022 00:00 | 17.3 | 750.1 | 71 | В | 3 | 90% | 0.9 | [5 empty] | 19.04.2022 00:00 | 5.2 | 750.8 | 49 | С-В | 1 | 90% | 0.99
18.04.2022 21:00 | 21.2 | 748.7 | 56 | С-З | 3 | 90% | 0.97 | 13:37 | 0.5677 | 6258.0904 | 3366 | 9624.0904 | 18.04.2022 21:00 | 7.3 | 750.8 | 41 | С-В | 1 | 60%. | 0.85 | 14:22 | 0.5987 | 13512.9701 | 1323 | 14835.9701
18.04.2022 18:00 | 26.6 | 748 | 31 | C | 4.5 | 90% | 0.94 | [5 empty] | 18.04.2022 18:00 | 9.7 | 750.1 | 33 | С-В | 1 | 75% | 0.92
18.04.2022 15:00 | 26.9 | 748.6 | 32 | В | 3 | 75% | 1 | [5 empty] | 18.04.2022 15:00 | 11 | 750.5 | 32 | С-В | 2 | 60%. | 0.85
18.04.2022 12:00 | 22.5 | 749.9 | 49 | Ю-В | 3 | 75% | 0.99 | [5 empty] | 18.04.2022 12:00 | 8.7 | 751.5 | 39 | С-В | 2 | 60%. | 1
18.04.2022 09:00 | 16.6 | 751 | 67 | С-З | 1.5 | 75% | 0.83 | [5 empty] | 18.04.2022 09:00 | 5.5 | 751.9 | 50 | С-В | 1 | 0% | 1
18.04.2022 06:00 | 10 | 751.9 | 88 | В | 3 | 90% | 0.8 | [5 empty] | 18.04.2022 06:00 | 0.6 | 752.2 | 54 | 0 | 0 | 0% | 0.91
18.04.2022 03:00 | 11.6 | 753.9 | 80 | Ю-В | 1.5 | 90% | 1 | [5 empty] | 18.04.2022 03:00 | 1.3 | 752.2 | 52 | С-В | 1 | 5% | 0.88
18.04.2022 00:00 | 13.5 | 754.1 | 67 | В | 3 | 90% | 0.95 | [5 empty] | 18.04.2022 00:00 | 3.2 | 752.8 | 44 | С-В | 1 | 25% | 0.94
17.04.2022 21:00 | 15.5 | 755.5 | 54 | С-В | 3 | 90% | 0.84 | 13:35 | 0.56563 | 7446.5662 | 2691 | 10137.5662 | 17.04.2022 21:00 | 5.2 | 753.2 | 41 | С-В | 2 | 95% | 0.97 | 14:18 | 0.59559 | 7444.938 | 2777.8 | 10222.738
17.04.2022 18:00 | 19.4 | 756.7 | 43 | С-В | 3 | 90% | 0.87 | [5 empty] | 17.04.2022 18:00 | 5.7 | 752.9 | 39 | C | 3 | 95% | 0.81
17.04.2022 15:00 | 20.8 | 757.4 | 40 | В | 3 | 90% | 0.86 | [5 empty] | 17.04.2022 15:00 | 5.4 | 753.3 | 41 | С-В | 3 | 90% | 0.99
17.04.2022 12:00 | 18 | 758.3 | 55 | Ю-В | 1.5 | 95% | 0.91 | [5 empty] | 17.04.2022 12:00 |  | 753.3 |  | 0 | 0 | 5% | 0.9
17.04.2022 09:00 | 13 | 759.1 | 72 | С-В | 1.5 | 75% | 0.85 | [5 empty] | 17.04.2022 09:00 | 1.4 | 752.8 | 58 | С-В | 3 | 75% | 0.8
17.04.2022 06:00 | 5.3 | 759.3 | 100 | Ю-З | 3 | 40%. | 0.82 | [5 empty] | 17.04.2022 06:00 | -0.1 | 752.2 | 63 | C | 3 | 75% | 0.9
17.04.2022 03:00 | 7.4 | 759.1 | 100 | С-З | 3 | 15% | 0.86 | [5 empty] | 17.04.2022 03:00 | 1 | 751.9 | 61 | С-В | 2 | 90% | 0.94
17.04.2022 00:00 | 9.3 | 759.4 |  | С-З | 1.5 | 15% | 0.89 | [5 empty] | 17.04.2022 00:00 | 2.1 | 751.5 | 66 | C | 3 | 50%. | 1
16.04.2022 21:00 | 12.2 | 759.6 | 82 | С-З | 3 | 15% | 0.96 | 13:32 | 0.56354 | 12548.8331 | 3844.8 | 16393.6331 | 16.04.2022 21:00 | 2.8 | 751 | 72 | С-В | 2 | 90% | 0.98 | 14:13 | 0.59247 | 5579.3877 | 2121 | 7700.3877
16.04.2022 18:00 | 18 | 759.2 | 46 | Ю-В | 4.5 | 25% | 0.91 | [5 empty] | 16.04.2022 18:00 | 2.7 | 750.1 | 79 | С-В | 3 | 90% | 0.82
16.04.2022 15:00 | 18.8 | 759.8 | 45 | Ю-В | 3 | 25% | 0.82 | [5 empty] | 16.04.2022 15:00 | 2.6 | 749 | 80 | С-В | 3 | 90% | 0.85
16.04.2022 12:00 | 15.8 | 761.2 | 61 | Ю-В | 6 | 25% | 0.89 | [5 empty] | 16.04.2022 12:00 | 2.1 | 747.7 | 89 | С-В | 3 | 90% | 0.87
16.04.2022 09:00 | 10.5 | 762.5 | 78 | Ю-В | 4.5 | 15% | 0.81 | [5 empty] | 16.04.2022 09:00 | 2 | 746.5 | 89 | С-В | 2 | 90% | 0.88
16.04.2022 06:00 | 0.5 | 763 | 100 | С-В | 3 | 15% | 0.92 | [5 empty] | 16.04.2022 06:00 | 2.1 | 745.7 | 93 | С-В | 1 | 90% | 0.91
16.04.2022 03:00 | 2.2 | 763 | 100 | С-В | 1.5 | 15% | 0.9 | [5 empty] | 16.04.2022 03:00 | 5 | 745 | 96 | С-В | 1 | 90% | 0.85
16.04.2022 00:00 | 3.9 | 763.8 | 100 | Ю-В | 1.5 | 15% | 0.91 | [5 empty] | 16.04.2022 00:00 | 5.5 | 745.8 | 93 | 0 | 0 | 90% | 0.91
15.04.2022 21:00 | 6.9 | 764.2 | 88 | Ю-З | 3 | 15% | 0.84 | 13:28 | 0.56145 | 6403.9965 | 44856 | 51259.9965 | 15.04.2022 21:00 | 6.7 | 746.5 | 80 | С-В | 1 | 90% | 0.92 | 14:09 | 0.58934 | 5688.607 | 858 | 6546.607
15.04.2022 18:00 | 12.2 | 763.5 | 69 | Ю-З | 7.5 | 50%. | 0.86 | [5 empty] | 15.04.2022 18:00 | 9.2 | 746.6 | 58 | С-В | 1 | 90% | 0.96
15.04.2022 15:00 | 12.4 | 763.8 | 71 | Ю-З | 7.5 | 90% | 0.89 | [5 empty] | 15.04.2022 15:00 | 9.8 | 747.4 | 51 | C | 2 | 90% | 0.99
15.04.2022 12:00 | 11.1 | 764 | 73 | Ю-З | 9 | 90% | 0.91 | [5 empty] | 15.04.2022 12:00 | 11.4 | 747.7 | 39 | C | 1 | 90% | 0.84
15.04.2022 09:00 | 9.6 | 763.3 | 77 | Ю-З | 7.5 | 90% | 0.92 | [5 empty] | 15.04.2022 09:00 | 8.8 | 748.4 | 47 | З | 1 | 75% | 0.87
15.04.2022 06:00 | 7.9 | 762.4 | 83 | Ю-З | 7.5 | 90% | 0.95 | [5 empty] | 15.04.2022 06:00 | 3.4 | 748.8 | 70 | 0 | 0 | 95% | 0.8
15.04.2022 03:00 | 7.5 | 761.8 | 81 | Ю-З | 9 | 90% | 0.88 | [5 empty] | 15.04.2022 03:00 | 2.8 | 749.2 | 71 | 0 | 0 | 95% | 0.96
15.04.2022 00:00 | 7.3 | 761.5 | 81 | Ю-З | 12 | 90% | 0.87 | [5 empty] | 15.04.2022 00:00 | 3.9 | 749.8 | 67 | 0 | 0 | 60%. | 0.81
14.04.2022 21:00 | 7.9 | 760.6 | 75 | Ю-З | 12 | 90% | 0.84 | 13:25 | 0.55934 | 5617.2083 | 87648 | 93265.2083 | 14.04.2022 21:00 | 7.8 | 750.1 | 48 | C | 1 | 25% | 0.83 | 14:04 | 0.58619 | 12918.1504 | 2910.6 | 15828.7504
14.04.2022 18:00 | 8.3 | 759 | 69 | Ю-З | 9 | 90% | 0.85 | [5 empty] | 14.04.2022 18:00 | 10.2 | 750.1 | 40 | С-В | 3 | 60%. | 0.86
14.04.2022 15:00 | 9.8 | 757.3 | 63 | Ю-З | 15 | 90% | 0.92 | [5 empty] | 14.04.2022 15:00 | 10.2 | 750.6 | 40 | C | 3 | 0% | 0.82
14.04.2022 12:00 | 9.4 | 755.2 | 64 | Ю-З | 22.5 | 90% | 0.82 | [5 empty] | 14.04.2022 12:00 | 8.7 | 751.3 | 45 | C | 4 | 0% | 0.94
14.04.2022 09:00 | 7.8 | 754.9 | 69 | Ю-З | 16.5 | 90% | 0.8 | [5 empty] | 14.04.2022 09:00 | 4.6 | 751.6 | 68 | C | 3 | 0% | 0.86
14.04.2022 06:00 | 7 | 754.2 | 74 | Ю-З | 19.5 | 75% | 0.87 | [5 empty] | 14.04.2022 06:00 | 0.9 | 751.3 | 90 | C | 2 | 75% | 0.88
14.04.2022 03:00 | 7 | 754.7 | 76 | Ю-З | 18 | 75% | 1 | [5 empty] | 14.04.2022 03:00 | 2.2 | 751 | 85 | С-З | 2 | 0% | 0.86
14.04.2022 00:00 | 5.9 | 755.6 | 87 | Ю | 12 | 90% | 0.94 | [5 empty] | 14.04.2022 00:00 | 4.1 | 750.8 | 77 | C | 3 | 50%. | 0.88
13.04.2022 21:00 | 8 | 755.9 | 65 | Ю-З | 12 | 75% | 0.8 | 13:22 | 0.55723 | 6381.6197 | 71577 | 77958.6197 | 13.04.2022 21:00 | 4.7 | 751.2 | 77 | C | 2 | 90% | 0.91 | 14:00 | 0.58304 | 5715.8833 | 3238.4 | 8954.2833
13.04.2022 18:00 | 9.8 | 755.2 | 46 | Ю-З | 16.5 | 75% | 0.88 | [5 empty] | 13.04.2022 18:00 | 6.1 | 750.4 | 76 | C | 4 | 90% | 0.95
13.04.2022 15:00 | 10.8 | 754.9 | 43 | Ю-З | 15 | 75% | 0.81 | [5 empty] | 13.04.2022 15:00 | 4.8 | 749.7 | 86 | C | 3 | 90% | 0.97
13.04.2022 12:00 | 11.2 | 754.5 | 42 | Ю-З | 15 | 75% | 0.99 | [5 empty] | 13.04.2022 12:00 | 3.7 | 749.1 | 91 | С-З | 3 | 90% | 0.94
13.04.2022 09:00 | 10.6 | 754.3 | 54 | Ю-З | 13.5 | 60%. | 0.87 | [5 empty] | 13.04.2022 09:00 | 3 | 748.2 | 93 | C | 3 | 90% | 0.83
13.04.2022 06:00 | 7.4 | 754.1 | 68 | Ю-З | 9 | 60%. | 1 | [5 empty] | 13.04.2022 06:00 | 2.8 | 747.3 | 95 | C | 3 | 90% | 0.87
13.04.2022 03:00 | 7.2 | 754.6 | 73 | Ю-З | 9 | 90% | 0.96 | [5 empty] | 13.04.2022 03:00 | 3 | 747 | 97 | С-З | 2 | 90% | 0.99
13.04.2022 00:00 | 7.5 | 755.3 | 74 | Ю-З | 9 | 90% | 0.92 | [5 empty] | 13.04.2022 00:00 | 3.6 | 746.6 | 95 | С-З | 2 | 90% | 0.9
12.04.2022 21:00 | 7.5 | 756.1 | 74 | Ю-З | 12 | 90% | 0.94 | 13:19 | 0.55512 | 5338.5703 | 49818 | 55156.5703 | 12.04.2022 21:00 | 4.2 | 746.2 | 95 | С-З | 3 | 90% | 0.83 | 13:55 | 0.57988 | 5762.1475 | 2536.4 | 8298.5475
12.04.2022 18:00 | 7.7 | 755.2 | 75 | Ю-З | 9 | 90% | 0.85 | [5 empty] | 12.04.2022 18:00 | 5 | 745.4 | 95 | C | 2 | 90% | 0.96
12.04.2022 15:00 | 8.1 | 753.6 | 74 | З | 12 | 90% | 1 | [5 empty] | 12.04.2022 15:00 | 5.5 | 744.4 | 94 | С-З | 3 | 90% | 0.95
12.04.2022 12:00 | 9.2 | 751.7 | 81 | З | 12 | 90% | 0.98 | [5 empty] | 12.04.2022 12:00 | 4.7 | 744.3 | 95 | C | 2 | 90% | 0.99
12.04.2022 09:00 | 9 | 749.8 | 100 | С-З | 9 | 90% | 0.87 | [5 empty] | 12.04.2022 09:00 | 3.4 | 744.1 | 97 | С-В | 1 | 90% | 0.99
12.04.2022 06:00 | 11.5 | 748.3 | 100 | Ю-З | 6 | 90% | 0.8 | [5 empty] | 12.04.2022 06:00 | 2.4 | 744.1 | 94 | C | 2 | 90% | 0.91
12.04.2022 03:00 | 11.6 | 749.2 | 100 | Ю | 4.5 | 90% | 0.89 | [5 empty] | 12.04.2022 03:00 | 2.2 | 745 | 93 | C | 2 | 90% | 0.91
12.04.2022 00:00 | 14.7 | 748.4 | 63 | Ю-З | 4.5 | 90% | 0.89 | [5 empty] | 12.04.2022 00:00 | 2 | 745.6 | 95 | С-З | 2 | 90% | 0.92
11.04.2022 21:00 | 16.7 | 747.4 | 52 | В | 3 | 60%. | 0.96 | 13:16 | 0.553 | 8343.7662 | 3641.4 | 11985.1662 | 11.04.2022 21:00 | 2.3 | 745 | 96 | C | 3 | 90% | 0.88 | 13:50 | 0.57672 | 5692.3404 | 1630.2 | 7322.5404
11.04.2022 18:00 | 21.9 | 746.7 | 44 | Ю-З | 1.5 | 90% | 0.82 | [5 empty] | 11.04.2022 18:00 | 3.2 | 743.8 | 94 | С-З | 2 | 90% | 0.83
11.04.2022 15:00 | 24.5 | 747.8 | 34 | С-В | 6 | 90% | 0.84 | [5 empty] | 11.04.2022 15:00 | 3.4 | 743.8 | 93 | C | 2 | 90% | 0.98
11.04.2022 12:00 | 24.6 | 749.2 | 38 | С-В | 6 | 75% | 0.97 | [5 empty] | 11.04.2022 12:00 | 2.6 | 743.5 | 93 | C | 2 | 90% | 0.89
11.04.2022 09:00 | 16.9 | 750.5 | 67 | В | 3 | 40%. | 0.88 | [5 empty] | 11.04.2022 09:00 | 4.6 | 744.1 | 80 | С-В | 2 | 90% | 0.94
11.04.2022 06:00 | 9.5 | 751.1 | 100 | В | 1.5 | 25% | 0.96 | [5 empty] | 11.04.2022 06:00 | 4.4 | 745.5 | 81 | 0 | 0 | 90% | 0.97
11.04.2022 03:00 | 10.3 | 751.4 | 89 | В | 1.5 | 15% | 0.85 | [5 empty] | 11.04.2022 03:00 | 4.4 | 745.5 | 83 | 0 | 0 | 90% | 0.96
11.04.2022 00:00 | 12.6 | 752 | 80 | С-В | 3 | 40%. | 0.86 | [5 empty] | 11.04.2022 00:00 | 4.8 | 745.9 | 86 | 0 | 0 | 90% | 0.96
10.04.2022 21:00 | 15.6 | 752.7 | 65 | С-В | 3 | 90% | 0.88 | 13:13 | 0.55087 | 5194.9942 | 2973.6 | 8168.5943 | 10.04.2022 21:00 | 5.7 | 744.9 | 81 | 0 | 0 | 90% | 0.86 | 13:46 | 0.57355 | 5401.2885 | 989.8 | 6391.0885
10.04.2022 18:00 | 21 | 752.8 | 50 | Ю-В | 3 | 90% | 1 | [5 empty] | 10.04.2022 18:00 | 7.3 | 744.3 | 66 | 0 | 0 | 90% | 0.81
10.04.2022 15:00 | 22.9 | 753 | 33 | С-В | 4.5 | 90% | 0.98 | [5 empty] | 10.04.2022 15:00 | 6.8 | 743.2 | 69 | С-З | 2 | 90% | 0.82
10.04.2022 12:00 | 22.3 | 754.1 | 38 | С-З | 1.5 | 90% | 0.87 | [5 empty] | 10.04.2022 12:00 | 5.8 | 741.9 | 86 | С-З | 1 | 90% | 1
10.04.2022 09:00 | 14.5 | 754.6 | 69 | Ю-В | 3 | 90% | 0.88 | [5 empty] | 10.04.2022 09:00 | 7.5 | 738.9 | 96 | Ю-В | 1 | 90% | 0.89
10.04.2022 06:00 | 6.3 | 754.7 | 100 | С-В | 1.5 | 60%. | 0.84 | [5 empty] | 10.04.2022 06:00 | 7 | 737.8 | 93 | Ю-В | 1 | 90% | 0.89
10.04.2022 03:00 | 6.8 | 755.2 | 100 | Ю-В | 1.5 | 60%. | 0.8 | [5 empty] | 10.04.2022 03:00 | 7.6 | 738.7 | 87 | Ю-В | 1 | 90% | 0.94
10.04.2022 00:00 | 8.4 | 756.2 | 86 | В | 3 | 60%. | 0.83 | [5 empty] | 10.04.2022 00:00 | 8.2 | 739.6 | 77 | Ю-В | 1 | 90% | 0.86
09.04.2022 21:00 | 10.2 | 756.7 | 73 | Ю | 1.5 | 60%. | 0.93 | 13:10 | 0.54873 | 7414.924 | 50784 | 58198.924 | 09.04.2022 21:00 | 9.1 | 740.3 | 69 | Ю-В | 2 | 90% | 0.9 | 13:41 | 0.57037 | 5576.109 | 1290.6 | 6866.709
09.04.2022 18:00 | 15.9 | 756.5 | 57 | Ю-З | 7.5 | 75% | 0.96 | [5 empty] | 09.04.2022 18:00 | 10.1 | 740.1 | 57 | Ю-В | 2 | 90% | 0.82
09.04.2022 15:00 | 17.4 | 756.4 | 54 | Ю-З | 12 | 75% | 0.8 | [5 empty] | 09.04.2022 15:00 | 10 | 740.4 | 59 | Ю-В | 1 | 75% | 0.86
09.04.2022 12:00 | 15.7 | 756.9 | 61 | Ю-З | 13.5 | 75% | 0.98 | [5 empty] | 09.04.2022 12:00 | 6.7 | 740.2 | 77 | Ю | 1 | 90% | 0.92
09.04.2022 09:00 | 12.9 | 756.3 | 71 | Ю-З | 12 | 75% | 0.85 | [5 empty] | 09.04.2022 09:00 | 5.8 | 738.1 | 82 | 0 | 0 | 90% | 0.99
09.04.2022 06:00 | 9.2 | 755.5 | 87 | Ю-З | 6 | 25% | 0.96 | [5 empty] | 09.04.2022 06:00 | 5.1 | 736 | 91 | З | 1 | 90% | 0.84
09.04.2022 03:00 | 10.8 | 754.1 | 82 | Ю-З | 7.5 | 75% | 0.97 | [5 empty] | 09.04.2022 03:00 | 7.5 | 733.8 | 93 | Ю-З | 1 | 90% | 0.96
09.04.2022 00:00 | 10.1 | 753.1 | 88 | Ю-З | 9 | 90% | 0.91 | [5 empty] | 09.04.2022 00:00 | 9.8 | 733.3 | 63 | Ю | 1 | 95% | 0.88
08.04.2022 21:00 | 10 | 751.7 | 87 | Ю-З | 10.5 | 90% | 0.95 | 13:07 | 0.54659 | 7215.3897 | 44218.5 | 51433.8897 | 08.04.2022 21:00 | 10.6 | 733.6 | 63 | Ю-В | 2 | 90% | 0.9 | 13:37 | 0.5672 | 5831.714 | 2142 | 7973.714
08.04.2022 18:00 | 11.1 | 750 | 81 | Ю-З | 13.5 | 90% | 0.91 | [5 empty] | 08.04.2022 18:00 | 12.3 | 734.9 | 56 | Ю-В | 3 | 90% | 0.89
08.04.2022 15:00 | 15.8 | 748.6 | 67 | Ю-З | 16.5 | 75% | 0.9 | [5 empty] | 08.04.2022 15:00 | 13.1 | 735.6 | 50 | Ю-В | 3 | 75% | 0.91
08.04.2022 12:00 | 14.4 | 748.1 | 80 | Ю | 10.5 | 90% | 0.9 | [5 empty] | 08.04.2022 12:00 | 12.4 | 736.3 | 46 | Ю-В | 2 | 90% | 0.96
08.04.2022 09:00 | 10.4 | 747 | 88 | З | 3 | 90% | 0.81 | [5 empty] | 08.04.2022 09:00 | 10.9 | 736.4 | 53 | Ю-В | 2 | 60%. | 0.94
08.04.2022 06:00 | 5.7 | 747.2 | 99 | 0 | 0 | 95% | 0.98 | [5 empty] | 08.04.2022 06:00 | 7.7 | 736.3 | 69 | Ю-В | 1 | 75% | 0.89
08.04.2022 03:00 | 7.3 | 747.7 | 85 | С-В | 1.5 | 15% | 0.89 | [5 empty] | 08.04.2022 03:00 | 7.3 | 736.4 | 82 | Ю-В | 2 | 90% | 0.8
08.04.2022 00:00 | 10.6 | 749.7 | 75 | С-В | 6 | 15% | 0.85 | [5 empty] | 08.04.2022 00:00 | 5.3 | 737 | 92 | 0 | 0 | 90% | 0.85
07.04.2022 21:00 | 13 | 751.6 | 69 | С-В | 6 | 15% | 0.82 | 13:04 | 0.54443 | 10615.4283 | 29443.5 | 40058.9283 | 07.04.2022 21:00 | 6.9 | 736.6 | 80 | Ю-В | 1 | 75% | 0.89 | 13:32 | 0.564 | 6930.3324 | 1330.2 | 8260.5324
07.04.2022 18:00 | 18.5 | 752.8 | 41 | В | 6 | 15% | 0.81 | [5 empty] | 07.04.2022 18:00 | 7 | 737.4 | 77 | Ю-В | 1 | 90% | 0.89
07.04.2022 15:00 | 19.3 | 755.3 | 41 | В | 7.5 | 15% | 0.94 | [5 empty] | 07.04.2022 15:00 | 5.4 | 738.3 | 82 | Ю-В | 1 | 90% | 0.92
07.04.2022 12:00 | 16.8 | 757.7 | 51 | В | 9 | 15% | 0.87 | [5 empty] | 07.04.2022 12:00 | 1.9 | 739.3 | 89 | Ю-В | 2 | 90% | 0.96
07.04.2022 09:00 | 12.4 | 759.4 | 68 | В | 7.5 | 15% | 0.96 | [5 empty] | 07.04.2022 09:00 | 1.3 | 740.5 | 84 | Ю-В | 3 | 90% | 0.91
07.04.2022 06:00 | 4.4 | 759.9 | 100 | С-В | 3 | 60%. | 1 | [5 empty] | 07.04.2022 06:00 | -0.3 | 740.9 | 88 | Ю-В | 1 | 90% | 1
07.04.2022 03:00 | 3.8 | 760.4 | 95 | 0 | 0 | 90% | 0.97 | [5 empty] | 07.04.2022 03:00 | -1.3 | 740.9 | 92 | 0 | 0 | 90% | 0.94
07.04.2022 00:00 | 5.9 | 760.9 | 81 | Ю | 1.5 | 90% | 0.9 | [5 empty] | 07.04.2022 00:00 | -2.9 | 740.5 | 92 | 0 | 0 | 0% | 0.88
06.04.2022 21:00 | 8.7 | 760.5 | 83 | Ю-З | 1.5 | 50%. | 0.82 | 13:01 | 0.54229 | 5127.1698 | 3271.5 | 8398.6698 | 06.04.2022 21:00 | -1.7 | 739 | 96 | З | 1 | 25% | 0.97 | 13:28 | 0.56082 | 8412.053 | 2058 | 10470.053
06.04.2022 18:00 | 14.4 | 759.2 | 46 | C | 3 | 60%. | 0.98 | [5 empty] | 06.04.2022 18:00 | 4.5 | 736.2 | 35 | Ю-З | 2 | 95% | 0.85
06.04.2022 15:00 | 13.5 | 759.1 | 55 | Ю-В | 3 | 60%. | 0.82 | [5 empty] | 06.04.2022 15:00 | 5.9 | 736.6 | 28 | Ю-З | 2 | 25% | 0.9
06.04.2022 12:00 | 11.8 | 759.3 | 73 | Ю-В | 6 | 60%. | 0.9 | [5 empty] | 06.04.2022 12:00 | 4.3 | 736.8 | 35 | Ю-З | 2 | 5% | 0.9
06.04.2022 09:00 | 7.5 | 759.1 | 83 | С-В | 3 | 95% | 0.95 | [5 empty] | 06.04.2022 09:00 | 0.6 | 736 | 65 | З | 2 | 75% | 0.95
06.04.2022 06:00 | 6.2 | 758.3 | 82 | C | 3 | 90% | 0.94 | [5 empty] | 06.04.2022 06:00 | 1.4 | 733.6 | 79 | З | 2 | 90% | 0.83
06.04.2022 03:00 | 6.3 | 757.8 | 78 | С-В | 1.5 | 90% | 0.98 | [5 empty] | 06.04.2022 03:00 | 1.6 | 732.2 | 90 | Ю-З | 1 | 90% | 0.99
06.04.2022 00:00 | 6.7 | 757.9 | 73 | С-З | 1.5 | 90% | 0.88 | [5 empty] | 06.04.2022 00:00 | 1.6 | 732.7 | 87 | Ю-В | 2 | 90% | 0.96
05.04.2022 21:00 | 7.3 | 758.8 | 68 | Ю-З | 4.5 | 75% | 0.83 | 12:58 | 0.54013 | 5745.4855 | 23496 | 29241.4855 | 05.04.2022 21:00 | 0.9 | 735 | 83 | Ю-З | 3 | 90% | 0.85 | 13:23 | 0.55764 | 5229.136 | 1830.4 | 7059.536
05.04.2022 18:00 | 10.4 | 758.3 | 68 | В | 3 | 60%. | 0.91 | [5 empty] | 05.04.2022 18:00 | 4 | 735.2 | 43 | Ю | 3 | 90% | 0.83
05.04.2022 15:00 | 10.4 | 759.1 | 64 | Ю-В | 6 | 75% | 0.84 | [5 empty] | 05.04.2022 15:00 | 5.2 | 736 | 39 | Ю-В | 3 | 95% | 0.99
05.04.2022 12:00 | 7.8 | 760.6 | 81 | Ю-В | 6 | 75% | 0.99 | [5 empty] | 05.04.2022 12:00 | 5.1 | 737.2 | 44 | Ю | 2 | 95% | 0.98
05.04.2022 09:00 | 5 | 760.7 | 100 | Ю-З | 4.5 | 90% | 0.87 | [5 empty] | 05.04.2022 09:00 | 2.3 | 738.1 | 58 | Ю | 1 | 95% | 0.82
05.04.2022 06:00 | 5.2 | 759.7 | 100 | Ю-В | 4.5 | 90% | 0.85 | [5 empty] | 05.04.2022 06:00 | -0.1 | 738.5 | 60 | Ю | 1 | 75% | 0.96
05.04.2022 03:00 | 4.6 | 760.1 | 81 | С-В | 3 | 90% | 0.93 | [5 empty] | 05.04.2022 03:00 | -0.8 | 739.4 | 61 | 0 | 0 | 40%. | 0.81
05.04.2022 00:00 | 4.3 | 760.8 | 77 | C | 1.5 | 90% | 0.9 | [5 empty] | 05.04.2022 00:00 | 0.8 | 739.7 | 58 | 0 | 0 | 90% | 0.8
04.04.2022 21:00 | 6.6 | 761.6 | 70 | С-З | 4.5 | 95% | 0.98 | 12:55 | 0.53795 | 5430.4902 | 50689.5 | 56119.9902 | 04.04.2022 21:00 | 1.3 | 739.9 | 55 | 0 | 0 | 95% | 0.97 | 13:18 | 0.55443 | 6346.8481 | 1023.4 | 7370.2481
04.04.2022 18:00 | 8.5 | 760.7 | 77 | С-З | 4.5 | 90% | 0.81 | [5 empty] | 04.04.2022 18:00 | 4.1 | 739.5 | 36 | Ю-З | 1 | 75% | 0.89
04.04.2022 15:00 | 12.2 | 759.7 | 49 | З | 12 | 95% | 0.97 | [5 empty] | 04.04.2022 15:00 | 4.4 | 739.6 | 32 | C | 2 | 40%. | 0.91
04.04.2022 12:00 | 11.4 | 758.9 | 65 | С-З | 10.5 | 90% | 0.8 | [5 empty] | 04.04.2022 12:00 | 2.9 | 739.7 | 33 | С-З | 2 | 75% | 0.8
04.04.2022 09:00 | 11.8 | 758.2 | 65 | Ю-З | 13.5 | 90% | 0.85 | [5 empty] | 04.04.2022 09:00 | -1.2 | 739.9 | 44 | С-З | 1 | 75% | 0.92
04.04.2022 06:00 | 5.8 | 757.1 | 86 | Ю | 6 | 40%. | 0.96 | [5 empty] | 04.04.2022 06:00 | -6.8 | 739.3 | 70 | 0 | 0 | 75% | 0.93
04.04.2022 03:00 | 9.2 | 756.3 | 76 | Ю-З | 9 | 75% | 0.92 | [5 empty] | 04.04.2022 03:00 | -6.2 | 738.6 | 66 | 0 | 0 | 95% | 0.91
04.04.2022 00:00 | 9.2 | 754.6 | 86 | Ю-З | 10.5 | 75% | 0.9 | [5 empty] | 04.04.2022 00:00 | -1.2 | 738.2 | 41 | C | 1 | 75% | 0.98
03.04.2022 21:00 | 10.1 | 753.9 | 87 | Ю-З | 10.5 | 90% | 0.86 | 12:52 | 0.5358 | 5593.3517 | 52626 | 58219.3517 | 03.04.2022 21:00 | 0.3 | 737.3 | 42 | С-З | 1 | 75% | 0.87 | 13:14 | 0.55123 | 5567.281 | 3040.8 | 8608.081
03.04.2022 18:00 | 14.9 | 751.5 | 55 | З | 12 | 50%. | 0.9 | [5 empty] | 03.04.2022 18:00 | 2.3 | 735.6 | 44 | С-З | 2 | 95% | 0.99
03.04.2022 15:00 | 20.4 | 750.1 | 38 | З | 13.5 | 75% | 0.89 | [5 empty] | 03.04.2022 15:00 | 2.6 | 734.4 | 58 | С-З | 3 | 95% | 0.98
03.04.2022 12:00 | 20 | 750.9 | 41 | Ю-З | 15 | 75% | 0.85 | [5 empty] | 03.04.2022 12:00 | -0.7 | 733 | 73 | С-З | 3 | 75% | 0.98
03.04.2022 09:00 | 16.3 | 751.7 | 56 | Ю-З | 13.5 | 95% | 0.88 | [5 empty] | 03.04.2022 09:00 | -2 | 731.4 | 90 | С-З | 3 | 90% | 0.8
03.04.2022 06:00 | 12.1 | 751.9 | 73 | Ю-З | 4.5 | 90% | 0.84 | [5 empty] | 03.04.2022 06:00 | -1.8 | 730.6 | 95 | С-З | 3 | 90% | 0.98
03.04.2022 03:00 | 10.1 | 751.9 | 75 | Ю | 1.5 | 95% | 0.94 | [5 empty] | 03.04.2022 03:00 | -1.3 | 731 | 98 | C | 3 | 90% | 0.81
03.04.2022 00:00 | 10.1 | 751.8 | 74 | Ю | 3 | 75% | 1 | [5 empty] | 03.04.2022 00:00 | -0.9 | 732.1 | 96 | С-В | 3 | 90% | 0.83
02.04.2022 21:00 | 13.1 | 751.3 | 57 | Ю-З | 4.5 | 50%. | 0.98 | 12:48 | 0.53362 | 5243.7714 | 40413 | 45656.7714 | 02.04.2022 21:00 | -0.6 | 734.2 | 98 | С-В | 2 | 90% | 0.93 | 13:09 | 0.54803 | 5051.4558 | 1937.6 | 6989.0558
02.04.2022 18:00 | 21 | 750.9 | 28 | Ю-З | 9 | 75% | 0.88 | [5 empty] | 02.04.2022 18:00 | -0.3 | 735.9 | 99 | С-В | 2 | 90% | 0.83
02.04.2022 15:00 | 23 | 750.3 | 24 | Ю-З | 12 | 90% | 0.84 | [5 empty] | 02.04.2022 15:00 | 0.3 | 737.5 | 90 | В | 1 | 90% | 0.88
02.04.2022 12:00 | 27.5 | 748.9 | 16 | Ю-З | 15 | 90% | 0.84 | [5 empty] | 02.04.2022 12:00 | 0.1 | 738.6 | 85 | С-В | 2 | 90% | 0.89
02.04.2022 09:00 | 25.7 | 749.7 | 21 | Ю-З | 6 | 90% | 0.88 | [5 empty] | 02.04.2022 09:00 | -1.9 | 740.5 | 93 | С-В | 2 | 90% | 0.91
02.04.2022 06:00 | 12.8 | 750.2 | 61 | Ю-В | 6 | 90% | 0.85 | [5 empty] | 02.04.2022 06:00 | -0.4 | 741.1 | 70 | С-В | 2 | 90% | 0.86
02.04.2022 03:00 | 13.5 | 751 | 57 | Ю-В | 3 | 90% | 0.84 | [5 empty] | 02.04.2022 03:00 | -0.1 | 742 | 69 | С-В | 1 | 90% | 0.8
02.04.2022 00:00 | 15.9 | 752.2 | 45 | Ю | 1.5 | 90% | 0.98 | [5 empty] | 02.04.2022 00:00 | 1.1 | 743.1 | 67 | С-В | 2 | 90% | 0.82
01.04.2022 21:00 | 18.2 | 753.5 | 32 | Ю | 1.5 | 90% | 1 | 12:45 | 0.53145 | 5245.4433 | 40014 | 45259.4433 | 01.04.2022 21:00 | 2 | 744.3 | 56 | С-В | 1 | 90% | 0.82 | 13:05 | 0.54483 | 5181.5605 | 1570.8 | 6752.3605
01.04.2022 18:00 | 21.1 | 754.1 | 25 | Ю-З | 6 | 90% | 0.9 | [5 empty] | 01.04.2022 18:00 | 3.3 | 744.3 | 51 | С-В | 2 | 90% | 0.85
01.04.2022 15:00 | 23.9 | 754.8 | 20 | Ю | 12 | 90% | 0.92 | [5 empty] | 01.04.2022 15:00 | 4.5 | 745 | 53 | С-В | 2 | 90% | 0.93
01.04.2022 12:00 | 24 | 756.1 | 19 | Ю-З | 19.5 | 90% | 0.88 | [5 empty] | 01.04.2022 12:00 | 1.3 | 746.2 | 73 | С-В | 1 | 90% | 0.8
01.04.2022 09:00 | 19.2 | 756.2 | 31 | Ю | 9 | 90% | 0.93 | [5 empty] | 01.04.2022 09:00 | -0.4 | 746.2 | 85 | С-В | 2 | 90% | 0.93
01.04.2022 06:00 | 11.8 | 756.2 | 57 | Ю | 1.5 | 90% | 1 | [5 empty] | 01.04.2022 06:00 | -0.4 | 745.6 | 91 | С-В | 1 | 90% | 1
01.04.2022 03:00 | 12.1 | 756.8 | 53 | Ю-В | 1.5 | 90% | 0.94 | [5 empty] | 01.04.2022 03:00 | -0.3 | 745 | 92 | С-В | 1 | 90% | 0.91
01.04.2022 00:00 | 8.9 | 757.7 | 67 | В | 3 | 90% | 0.84 | [5 empty] | 01.04.2022 00:00 | -0.4 | 744.5 | 92 | С-В | 1 | 90% | 0.9
31.03.2022 21:00 | 10.5 | 758.2 | 56 | Ю-В | 1.5 | 90% | 0.98 | 12:42 | 0.52927 | 6468.0812 | 45633 | 52101.0812 | 31.03.2022 21:00 | -0.4 | 744.4 | 92 | 0 | 0 | 90% | 0.87 | 13:00 | 0.54162 | 7053.0346 | 1019.2 | 8072.2346
31.03.2022 18:00 | 17.7 | 757.8 | 33 | Ю | 9 | 90% | 0.95 | [5 empty] | 31.03.2022 18:00 | 0 | 744 | 91 | В | 1 | 90% | 0.88
31.03.2022 15:00 | 20.3 | 757.9 | 27 | Ю-З | 13.5 | 90% | 0.96 | [5 empty] | 31.03.2022 15:00 | 0.2 | 744.3 | 87 | Ю-В | 2 | 90% | 1
31.03.2022 12:00 | 21 | 758.8 | 30 | Ю-З | 15 | 90% | 0.97 | [5 empty] | 31.03.2022 12:00 | 1.8 | 744.8 | 61 | Ю-В | 2 | 90% | 0.94
31.03.2022 09:00 | 13.3 | 759.4 | 54 | Ю-В | 4.5 | 90% | 0.81 | [5 empty] | 31.03.2022 09:00 | -0.6 | 744.6 | 65 | З | 1 | 95% | 0.83
31.03.2022 06:00 | 7.2 | 759 | 79 | Ю | 1.5 | 50%. | 0.81 | [5 empty] | 31.03.2022 06:00 | -7.8 | 744 | 79 | 0 | 0 | 0% | 0.91
31.03.2022 03:00 | 9.9 | 758.6 | 68 | Ю-З | 7.5 | 15% | 0.97 | [5 empty] | 31.03.2022 03:00 | -5.2 | 743.5 | 69 | 0 | 0 | 25% | 0.93
31.03.2022 00:00 | 10.7 | 758.5 | 63 | Ю-З | 9 | 40%. | 0.97 | [5 empty] | 31.03.2022 00:00 | -1.9 | 743.3 | 49 | Ю-В | 1 | 95% | 0.92
30.03.2022 21:00 | 10.7 | 758.5 | 58 | Ю-З | 6 | 25% | 0.93 | 12:39 | 0.52709 | 5877.8251 | 43296 | 49173.8251 | 30.03.2022 21:00 | -2.2 | 743.1 | 54 | 0 | 0 | 75% | 0.92 | 12:55 | 0.5384 | 5747.2989 | 1129.6 | 6876.8989
30.03.2022 18:00 | 15.5 | 757.5 | 41 | Ю-З | 10.5 | 75% | 0.84 | [5 empty] | 30.03.2022 18:00 | -0.1 | 742 | 37 | С-З | 1 | 60%. | 0.93
30.03.2022 15:00 | 17.2 | 757 | 38 | Ю-З | 10.5 | 90% | 0.91 | [5 empty] | 30.03.2022 15:00 | 1 | 741.6 | 36 | Ю-З | 2 | 75% | 0.8
30.03.2022 12:00 | 17 | 757.4 | 42 | Ю-З | 10.5 | 90% | 0.82 | [5 empty] | 30.03.2022 12:00 | -1.7 | 741.4 | 50 | С-З | 1 | 95% | 0.84
30.03.2022 09:00 | 13.7 | 757.3 | 50 | Ю-З | 6 | 90% | 0.83 | [5 empty] | 30.03.2022 09:00 | -3.1 | 740.4 | 65 | С-З | 1 | 75% | 0.83
30.03.2022 06:00 | 12 | 757.3 | 50 | Ю-З | 6 | 90% | 0.88 | [5 empty] | 30.03.2022 06:00 | -4.5 | 739 | 84 | С-З | 1 | 90% | 0.91
30.03.2022 03:00 | 13.5 | 757 | 36 | Ю-З | 7.5 | 90% | 0.88 | [5 empty] | 30.03.2022 03:00 | -3.5 | 737.8 | 74 | С-З | 1 | 95% | 0.9
30.03.2022 00:00 | 12.4 | 757.8 | 41 | З | 4.5 | 90% | 0.95 | [5 empty] | 30.03.2022 00:00 | -2.9 | 736.8 | 77 | С-З | 1 | 75% | 0.93
29.03.2022 21:00 | 12 | 758.8 | 41 | Ю-З | 10.5 | 90% | 0.93 | 12:36 | 0.52491 | 10151.7617 | 72247.5 | 82399.2618 | 29.03.2022 21:00 | -1.6 | 736 | 69 | С-З | 2 | 95% | 0.88 | 12:51 | 0.5352 | 5368.0503 | 1869.4 | 7237.4503
29.03.2022 18:00 | 15 | 758.8 | 29 | Ю-З | 12 | 90% | 0.95 | [5 empty] | 29.03.2022 18:00 | -0.8 | 735.1 | 72 | С-З | 1 | 90% | 0.91
29.03.2022 15:00 | 17.6 | 759.9 | 20 | Ю-З | 15 | 60%. | 0.91 | [5 empty] | 29.03.2022 15:00 | 0.3 | 734.5 | 64 | С-З | 2 | 90% | 0.96
29.03.2022 12:00 | 14.9 | 761.7 | 22 | Ю-З | 18 | 25% | 0.86 | [5 empty] | 29.03.2022 12:00 | 0.4 | 733.5 | 61 | З | 2 | 95% | 0.91
29.03.2022 09:00 | 9.7 | 763 | 34 | Ю-З | 15 | 25% | 0.99 | [5 empty] | 29.03.2022 09:00 | 0.4 | 731.7 | 85 | С-З | 1 | 90% | 0.95
29.03.2022 06:00 | 3.9 | 763.6 | 68 | Ю-З | 9 | 15% | 0.99 | [5 empty] | 29.03.2022 06:00 | 1 | 730.1 | 81 | З | 2 | 75% | 0.8
29.03.2022 03:00 | 3.9 | 764.5 | 67 | Ю-З | 9 | 15% | 0.93 | [5 empty] | 29.03.2022 03:00 | 0.9 | 729.7 | 83 | Ю-З | 2 | 75% | 0.86
29.03.2022 00:00 | 3.5 | 766.1 | 67 | Ю-З | 9 | 15% | 0.85 | [5 empty] | 29.03.2022 00:00 | 0.8 | 729.1 | 91 | З | 1 | 90% | 0.92
28.03.2022 21:00 | 3.5 | 767.3 | 69 | Ю-З | 7.5 | 15% | 0.81 | 12:33 | 0.52271 | 7928.6407 | 48856.5 | 56785.1407 | 28.03.2022 21:00 | 0.4 | 729 | 91 | С-З | 1 | 90% | 0.96 | 12:46 | 0.53197 | 7856.2703 | 1404 | 9260.2703
28.03.2022 18:00 | 6.9 | 767.7 | 38 | Ю-З | 10.5 | 25% | 0.85 | [5 empty] | 28.03.2022 18:00 | -1.5 | 731.8 | 96 | Ю | 1 | 90% | 0.89
28.03.2022 15:00 | 8.4 | 767.8 | 37 | З | 9 | 90% | 0.96 | [5 empty] | 28.03.2022 15:00 | -3.4 | 735.2 | 91 | Ю | 1 | 90% | 0.85
28.03.2022 12:00 | 5.9 | 768.9 | 45 | З | 12 | 75% | 0.81 | [5 empty] | 28.03.2022 12:00 | -4.4 | 739.2 | 70 | Ю | 1 | 90% | 0.83
28.03.2022 09:00 | 3 | 768.4 | 59 | З | 9 | 75% | 0.91 | [5 empty] | 28.03.2022 09:00 | -5 | 743.3 | 51 | 0 | 0 | 90% | 0.8
28.03.2022 06:00 | -0.5 | 767.2 | 68 | З | 4.5 | 50%. | 0.89 | [5 empty] | 28.03.2022 06:00 | -7 | 745.1 | 53 | З | 1 | 25% | 0.97
28.03.2022 03:00 | 0.6 | 765.4 | 68 | З | 7.5 | 50%. | 0.86 | [5 empty] | 28.03.2022 03:00 | -5.6 | 745.7 | 50 | С-З | 2 | 0% | 0.81
28.03.2022 00:00 | 3.7 | 763.4 | 65 | З | 10.5 | 60%. | 0.84 | [5 empty] | 28.03.2022 00:00 | -4.8 | 745.6 | 44 | С-З | 3 | 0% | 0.91
27.03.2022 21:00 | 4.7 | 761.8 | 66 | С-З | 6 | 75% | 0.99 | 12:30 | 0.52053 | 7423.5677 | 74349 | 81772.5677 | 27.03.2022 21:00 | -4 | 744.6 | 45 | С-З | 3 | 25% | 0.98 | 12:41 | 0.52875 | 5725.6566 | 3780.4 | 9506.0566
27.03.2022 18:00 | 5 | 759.4 | 76 | Ю-З | 7.5 | 90% | 0.97 | [5 empty] | 27.03.2022 18:00 | -3.1 | 742.5 | 46 | С-З | 3 | 95% | 0.97
27.03.2022 15:00 | 3.1 | 759.1 | 100 | Ю-З | 6 | 90% | 1 | [5 empty] | 27.03.2022 15:00 | -3.6 | 740.2 | 66 | С-З | 4 | 90% | 0.86
27.03.2022 12:00 | 7.3 | 757.6 | 78 | Ю-З | 21 | 90% | 0.81 | [5 empty] | 27.03.2022 12:00 | -3.4 | 737.8 | 59 | С-З | 4 | 95% | 0.92
27.03.2022 09:00 | 8.6 | 758.3 | 61 | Ю-З | 21 | 90% | 0.99 | [5 empty] | 27.03.2022 09:00 | -3.7 | 735.4 | 64 | С-З | 4 | 95% | 0.85
27.03.2022 06:00 | 6.1 | 759.6 | 71 | Ю-З | 16.5 | 75% | 0.89 | [5 empty] | 27.03.2022 06:00 | -3.4 | 732.8 | 91 | С-З | 3 | 90% | 0.84
27.03.2022 03:00 | 5.4 | 760.9 | 78 | Ю-З | 10.5 | 15% | 0.89 | [5 empty] | 27.03.2022 03:00 | -2 | 731.7 | 77 | С-З | 2 | 90% | 0.87
27.03.2022 00:00 | 5 | 762.4 | 83 | Ю-З | 10.5 | 15% | 0.97 | [5 empty] | 27.03.2022 00:00 | -0.7 | 730.9 | 77 | С-З | 3 | 90% | 0.98
26.03.2022 21:00 | 4.9 | 763 | 85 | Ю-З | 9 | 25% | 0.96 | 12:26 | 0.51833 | 6045.0936 | 28392 | 34437.0936 | 26.03.2022 21:00 | 1.7 | 730.6 | 70 | З | 2 | 75% | 0.85 | 12:37 | 0.52553 | 7111.7148 | 1718.4 | 8830.1148
26.03.2022 18:00 | 8 | 762.9 | 72 | Ю-З | 9 | 60%. | 0.92 | [5 empty] | 26.03.2022 18:00 | 4.1 | 730.7 | 50 | С-З | 2 | 25% | 0.86
26.03.2022 15:00 | 9.6 | 763.1 | 65 | Ю-З | 7.5 | 95% | 0.87 | [5 empty] | 26.03.2022 15:00 | 3.2 | 730.9 | 71 | С-З | 2 | 75% | 0.89
26.03.2022 12:00 | 7.6 | 763.6 | 80 | Ю | 6 | 90% | 0.83 | [5 empty] | 26.03.2022 12:00 | 4.6 | 731.1 | 81 | Ю-З | 2 | 90% | 0.81
26.03.2022 09:00 | 4.5 | 763.5 | 100 | Ю-З | 1.5 | 90% | 0.99 | [5 empty] | 26.03.2022 09:00 | 5.5 | 734.8 | 65 | Ю-З | 1 | 90% | 1
26.03.2022 06:00 | 2.4 | 762.7 | 100 | С-В | 3 | 90% | 0.97 | [5 empty] | 26.03.2022 06:00 | 4.9 | 738.2 | 65 | Ю-З | 1 | 60%. | 0.87
26.03.2022 03:00 | 2.2 | 761.8 | 100 | В | 1.5 | 75% | 0.88 | [5 empty] | 26.03.2022 03:00 | 5.3 | 741.9 | 68 | Ю-З | 1 | 25% | 0.97
26.03.2022 00:00 | 3.6 | 761.8 | 100 | В | 1.5 | 90% | 0.86 | [5 empty] | 26.03.2022 00:00 | 6.7 | 745.1 | 61 | Ю-З | 1 | 95% | 0.91
25.03.2022 21:00 | 4.2 | 761.6 | 100 | С-В | 1.5 | 90% | 0.84 | 12:23 | 0.51613 | 4796.2937 | 3812.4 | 8608.6937 | 25.03.2022 21:00 | 4.7 | 747.6 | 75 | 0 | 0 | 95% | 0.96 | 12:32 | 0.52231 | 7354.6888 | 603.2 | 7957.8888
25.03.2022 18:00 | 5 | 760.8 | 100 | С-В | 4.5 | 95% | 0.82 | [5 empty] | 25.03.2022 18:00 | 6.7 | 748.8 | 55 | З | 1 | 90% | 0.99
25.03.2022 15:00 | 4.7 | 760.3 | 100 | С-В | 4.5 | 90% | 0.9 | [5 empty] | 25.03.2022 15:00 | 7.8 | 749.9 | 47 | З | 1 | 90% | 0.93
25.03.2022 12:00 | 3.9 | 760 | 100 | С-В | 4.5 | 90% | 0.81 | [5 empty] | 25.03.2022 12:00 | 6.8 | 750.7 | 46 | С-З | 1 | 90% | 0.87
25.03.2022 09:00 | 3.3 | 759.6 | 100 | В | 4.5 | 90% | 0.92 | [5 empty] | 25.03.2022 09:00 | 3.8 | 750.7 | 54 | С-З | 1 | 90% | 0.91
25.03.2022 06:00 | 2.5 | 759.1 | 100 | В | 3 | 90% | 0.96 | [5 empty] | 25.03.2022 06:00 | 0.5 | 750.5 | 68 | 0 | 0 | 95% | 0.96
25.03.2022 03:00 | 2.7 | 759 | 81 | Ю-В | 1.5 | 90% | 0.83 | [5 empty] | 25.03.2022 03:00 | 0.2 | 750.4 | 62 | 0 | 0 | 0% | 0.98
25.03.2022 00:00 | 3.6 | 759.6 | 70 | С-В | 3 | 90% | 0.98 | [5 empty] | 25.03.2022 00:00 | 0.9 | 750.4 | 58 | 0 | 0 | 0% | 0.94
24.03.2022 21:00 | 4.1 | 760.3 | 68 | С-В | 3 | 90% | 0.98 | 12:20 | 0.51395 | 6880.7976 | 39042 | 45922.7976 | 24.03.2022 21:00 | 3.4 | 749.8 | 45 | 0 | 0 | 0% | 0.89 | 12:27 | 0.51909 | 13809.7546 | 591.2 | 14400.9546
24.03.2022 18:00 | 5 | 760 | 61 | С-В | 4.5 | 90% | 0.96 | [5 empty] | 24.03.2022 18:00 | 10 | 749 | 24 | C | 1 | 0% | 0.85
24.03.2022 15:00 | 5.7 | 759.7 | 57 | В | 7.5 | 90% | 0.82 | [5 empty] | 24.03.2022 15:00 | 11.3 | 749 | 24 | З | 1 | 0% | 0.91
24.03.2022 12:00 | 5.1 | 759.9 | 59 | В | 7.5 | 90% | 0.84 | [5 empty] | 24.03.2022 12:00 | 9.9 | 749.3 | 27 | С-В | 1 | 0% | 0.8
24.03.2022 09:00 | 0.9 | 760.2 | 73 | В | 9 | 90% | 0.91 | [5 empty] | 24.03.2022 09:00 | 3.8 | 749.3 | 47 | С-В | 1 | 0% | 1
24.03.2022 06:00 | -1.2 | 760.1 | 72 | С-В | 6 | 75% | 0.99 | [5 empty] | 24.03.2022 06:00 | -2.5 | 749.6 | 81 | 0 | 0 | 0% | 0.99
24.03.2022 03:00 | 0.8 | 760.9 | 60 | С-В | 6 | 15% | 0.84 | [5 empty] | 24.03.2022 03:00 | -1.5 | 750.7 | 74 | 0 | 0 | 0% | 0.95
24.03.2022 00:00 | 4.6 | 762.1 | 47 | С-В | 10.5 | 15% | 0.89 | [5 empty] | 24.03.2022 00:00 | -0.3 | 751.8 | 67 | 0 | 0 | 0% | 1
23.03.2022 21:00 | 7 | 763.2 | 31 | С-В | 9 | 25% | 0.95 | 12:17 | 0.51175 | 10729.3224 | 65788.5 | 76517.8224 | 23.03.2022 21:00 | 2.8 | 752.8 | 53 | 0 | 0 | 0% | 0.85 | 12:23 | 0.51586 | 12943.8708 | 697 | 13640.8708
23.03.2022 18:00 | 9.9 | 763.4 | 22 | В | 9 | 60%. | 0.96 | [5 empty] | 23.03.2022 18:00 | 9.4 | 753.4 | 29 | С-З | 1 | 50%. | 0.96
23.03.2022 15:00 | 11.9 | 764 | 17 | С-В | 15 | 90% | 0.81 | [5 empty] | 23.03.2022 15:00 | 10.6 | 754.9 | 28 | С-З | 2 | 40%. | 0.84
23.03.2022 12:00 | 9.1 | 765.7 | 29 | С-В | 13.5 | 15% | 0.95 | [5 empty] | 23.03.2022 12:00 | 8.6 | 756.7 | 34 | С-З | 1 | 0% | 0.84
23.03.2022 09:00 | 4.1 | 767 | 47 | В | 13.5 | 15% | 0.82 | [5 empty] | 23.03.2022 09:00 | 4.8 | 757.6 | 49 | 0 | 0 | 0% | 0.85
23.03.2022 06:00 | 1.1 | 767.3 | 58 | С-В | 10.5 | 15% | 0.89 | [5 empty] | 23.03.2022 06:00 | -1 | 758.1 | 72 | 0 | 0 | 0% | 0.87
23.03.2022 03:00 | 1.8 | 768.1 | 50 | С-В | 10.5 | 15% | 0.87 | [5 empty] | 23.03.2022 03:00 | 1.2 | 758.7 | 61 | 0 | 0 | 0% | 0.8
23.03.2022 00:00 | 3 | 769 | 42 | С-В | 10.5 | 15% | 0.94 | [5 empty] | 23.03.2022 00:00 | 5.6 | 758.7 | 42 | С-З | 1 | 0% | 0.96
22.03.2022 21:00 | 5.5 | 768.9 | 32 | С-В | 10.5 | 15% | 0.84 | 12:14 | 0.50955 | 6387.8785 | 45697.5 | 52085.3785 | 22.03.2022 21:00 | 6.1 | 758.8 | 40 | 0 | 0 | 0% | 0.95 | 12:18 | 0.51264 | 12813.0066 | 1140.8 | 13953.8066
22.03.2022 18:00 | 9.2 | 767.8 | 33 | С-В | 10.5 | 5% | 0.84 | [5 empty] | 22.03.2022 18:00 | 10.8 | 758.7 | 25 | С-З | 2 | 0% | 0.89
22.03.2022 15:00 | 10.4 | 767.8 | 43 | С-В | 16.5 | 95% | 0.82 | [5 empty] | 22.03.2022 15:00 | 11.8 | 759.2 | 25 | С-З | 2 | 5% | 0.81
22.03.2022 12:00 | 8.3 | 767.9 | 60 | С-В | 13.5 | 90% | 0.91 | [5 empty] | 22.03.2022 12:00 | 10.6 | 760 | 28 | С-З | 3 | 25% | 0.93
22.03.2022 09:00 | 5.2 | 767 | 56 | С-В | 9 | 90% | 0.8 | [5 empty] | 22.03.2022 09:00 | 4.7 | 760.9 | 52 | З | 1 | 0% | 0.83
22.03.2022 06:00 | -0.5 | 765.8 | 80 | C | 1.5 | 75% | 0.89 | [5 empty] | 22.03.2022 06:00 | -1 | 761.3 | 79 | 0 | 0 | 0% | 0.98
22.03.2022 03:00 | 2.9 | 765.7 | 59 | С-З | 1.5 | 95% | 0.87 | [5 empty] | 22.03.2022 03:00 | 0 | 762 | 78 | 0 | 0 | 0% | 0.83
22.03.2022 00:00 | 4.7 | 766.1 | 51 | С-З | 4.5 | 90% | 0.8 | [5 empty] | 22.03.2022 00:00 | 1.4 | 762.1 | 72 | 0 | 0 | 0% | 0.91
21.03.2022 21:00 | 5.9 | 766.6 | 42 | C | 3 | 95% | 0.93 | 12:11 | 0.50735 | 9480.9626 | 29403 | 38883.9626 | 21.03.2022 21:00 | 4.2 | 761.8 | 59 | 0 | 0 | 0% | 0.9 | 12:14 | 0.50941 | 13589.0138 | 2074.8 | 15663.8137
21.03.2022 18:00 | 9 | 766.6 | 28 | С-В | 4.5 | 25% | 0.99 | [5 empty] | 21.03.2022 18:00 | 10.4 | 761 | 37 | С-З | 2 | 0% | 1
21.03.2022 15:00 | 9.4 | 767.5 | 29 | С-В | 6 | 40%. | 0.8 | [5 empty] | 21.03.2022 15:00 | 11.1 | 760.7 | 37 | С-З | 3 | 0% | 0.9
21.03.2022 12:00 | 7 | 769.1 | 31 | С-В | 7.5 | 95% | 0.99 | [5 empty] | 21.03.2022 12:00 | 8.7 | 761 | 48 | С-З | 2 | 0% | 0.9
21.03.2022 09:00 | 1.9 | 769.8 | 53 | С-В | 4.5 | 15% | 1 | [5 empty] | 21.03.2022 09:00 | 3.2 | 761.4 | 73 | С-З | 2 | 40%. | 0.93
21.03.2022 06:00 | -4.7 | 769.9 | 79 | C | 3 | 25% | 0.82 | [5 empty] | 21.03.2022 06:00 | 1.8 | 761.6 | 79 | С-З | 1 | 0% | 0.97
21.03.2022 03:00 | -2.2 | 770.4 | 69 | С-В | 4.5 | 15% | 0.89 | [5 empty] | 21.03.2022 03:00 | 3.8 | 761.9 | 69 | С-З | 2 | 0% | 0.84
21.03.2022 00:00 | -0.5 | 770.8 | 61 | С-В | 7.5 | 15% | 0.84 | [5 empty] | 21.03.2022 00:00 | 5.4 | 761.9 | 61 | С-З | 2 | 0% | 0.97
20.03.2022 21:00 | 1.1 | 770.8 | 50 | С-В | 9 | 15% | 0.96 | 12:07 | 0.50514 | 8867.8849 | 63013.5 | 71881.3849 | 20.03.2022 21:00 | 6.6 | 761.6 | 52 | С-З | 1 | 0% | 0.95 | 12:09 | 0.50618 | 12772.5147 | 1267.2 | 14039.7147
20.03.2022 18:00 | 4.3 | 769.8 | 37 | С-В | 9 | 75% | 0.92 | [5 empty] | 20.03.2022 18:00 | 8.4 | 761.4 | 42 | С-З | 2 | 0% | 0.97
20.03.2022 15:00 | 5.3 | 770 | 33 | С-В | 13.5 | 75% | 0.95 | [5 empty] | 20.03.2022 15:00 | 9.8 | 762.1 | 32 | С-З | 1 | 0% | 0.85
20.03.2022 12:00 | 3.3 | 770.6 | 41 | С-В | 16.5 | 60%. | 0.91 | [5 empty] | 20.03.2022 12:00 | 7 | 763.9 | 43 | С-З | 2 | 5% | 0.8
20.03.2022 09:00 | -0.1 | 770.8 | 51 | С-В | 10.5 | 75% | 0.98 | [5 empty] | 20.03.2022 09:00 | 2.5 | 765.4 | 60 | З | 1 | 0% | 0.9
20.03.2022 06:00 | -3.8 | 770.5 | 67 | С-В | 7.5 | 40%. | 0.87 | [5 empty] | 20.03.2022 06:00 | -2.5 | 766.1 | 72 | 0 | 0 | 0% | 0.86
20.03.2022 03:00 | -2 | 770.7 | 64 | С-В | 9 | 25% | 0.96 | [5 empty] | 20.03.2022 03:00 | -1.4 | 766.9 | 58 | Ю-З | 1 | 0% | 0.89
20.03.2022 00:00 | 0 | 771.2 | 59 | С-В | 10.5 | 25% | 0.82 | [5 empty] | 20.03.2022 00:00 | -0.2 | 767.3 | 53 | З | 1 | 0% | 0.82
19.03.2022 21:00 | 0.6 | 771.1 | 68 | С-В | 10.5 | 40%. | 0.82 | 12:04 | 0.50295 | 4595.7284 | 60711 | 65306.7284 | 19.03.2022 21:00 | 4.1 | 767.5 | 34 | 0 | 0 | 0% | 0.86 | 12:04 | 0.50295 | 13163.2437 | 1017.8 | 14181.0438
19.03.2022 18:00 | 2.5 | 770.7 | 62 | С-В | 13.5 | 90% | 0.8 | [5 empty] | 19.03.2022 18:00 | 6.9 | 767.2 | 31 | C | 1 | 0% | 0.9
19.03.2022 15:00 | 2.1 | 770.8 | 63 | С-В | 13.5 | 90% | 0.83 | [5 empty] | 19.03.2022 15:00 | 8 | 767.8 | 30 | С-З | 2 | 0% | 0.93
19.03.2022 12:00 | 1.2 | 771.1 | 63 | С-В | 13.5 | 90% | 0.85 | [5 empty] | 19.03.2022 12:00 | 5.6 | 768 | 38 | С-В | 2 | 0% | 0.97
19.03.2022 09:00 | -2.5 | 771.7 | 78 | С-В | 10.5 | 90% | 0.94 | [5 empty] | 19.03.2022 09:00 | 0.4 | 767.9 | 49 | C | 1 | 0% | 0.95
19.03.2022 06:00 | -3.7 | 771.2 | 82 | С-В | 7.5 | 90% | 0.9 | [5 empty] | 19.03.2022 06:00 | -4.1 | 767.2 | 74 | 0 | 0 | 0% | 0.84
19.03.2022 03:00 | -3 | 771.5 | 81 | С-В | 10.5 | 90% | 0.84 | [5 empty] | 19.03.2022 03:00 | -2.9 | 767 | 69 | 0 | 0 | 0% | 1
19.03.2022 00:00 | -2.3 | 772.3 | 84 | С-В | 9 | 90% | 0.88 | [5 empty] | 19.03.2022 00:00 | 1.4 | 766.9 | 48 | С-З | 1 | 0% | 0.82
18.03.2022 21:00 | -1.3 | 772.9 | 79 | С-В | 10.5 | 95% | 0.82 | 12:01 | 0.50074 | 5007.1771 | 45660 | 50667.1771 | 18.03.2022 21:00 | 1.8 | 766.9 | 48 | 0 | 0 | 0% | 0.95 | 12:00 | 0.49972 | 12860.3089 | 1148.8 | 14009.1089
18.03.2022 18:00 | 0.2 | 772.3 | 76 | С-В | 9 | 50%. | 0.99 | [5 empty] | 18.03.2022 18:00 | 5.1 | 766.6 | 36 | С-З | 2 | 0% | 0.98
18.03.2022 15:00 | 1.1 | 771.6 | 74 | С-В | 9 | 90% | 0.87 | [5 empty] | 18.03.2022 15:00 | 5 | 767.4 | 31 | С-З | 2 | 0% | 0.98
18.03.2022 12:00 | -0.3 | 771.4 | 71 | С-В | 9 | 90% | 0.98 | [5 empty] | 18.03.2022 12:00 | 2.4 | 768.4 | 35 | С-З | 2 | 0% | 0.8
18.03.2022 09:00 | -2.1 | 770.8 | 80 | С-В | 6 | 90% | 0.97 | [5 empty] | 18.03.2022 09:00 | -2 | 769.2 | 42 | С-З | 2 | 5% | 0.82
18.03.2022 06:00 | -4.5 | 769.9 | 100 | С-В | 6 | 90% | 0.99 | [5 empty] | 18.03.2022 06:00 | -7.8 | 769 | 69 | 0 | 0 | 0% | 0.95
18.03.2022 03:00 | -4 | 769.4 | 100 | С-В | 6 | 90% | 0.99 | [5 empty] | 18.03.2022 03:00 | -7.4 | 768.9 | 62 | 0 | 0 | 0% | 0.88
18.03.2022 00:00 | -3.6 | 769.3 | 89 | С-В | 4.5 | 90% | 1 | [5 empty] | 18.03.2022 00:00 | -6.2 | 768.7 | 58 | 0 | 0 | 0% | 0.82
17.03.2022 21:00 | -3.3 | 769 | 79 | С-В | 6 | 90% | 0.8 | 11:58 | 0.49854 | 8071.417 | 25956 | 34027.417 | 17.03.2022 21:00 | -3.9 | 768.4 | 44 | 0 | 0 | 0% | 0.86 | 11:55 | 0.4965 | 12757.8429 | 1172.8 | 13930.6429
17.03.2022 18:00 | -2 | 768 | 64 | С-В | 6 | 90% | 0.86 | [5 empty] | 17.03.2022 18:00 | 0.2 | 767.8 | 27 | С-В | 1 | 0% | 0.92
17.03.2022 15:00 | -0.9 | 767.2 | 57 | С-В | 6 | 95% | 0.98 | [5 empty] | 17.03.2022 15:00 | 0.9 | 768.2 | 28 | С-В | 2 | 5% | 0.99
17.03.2022 12:00 | -0.7 | 767.4 | 57 | C | 4.5 | 75% | 0.93 | [5 empty] | 17.03.2022 12:00 | -0.8 | 768.8 | 31 | С-В | 2 | 25% | 0.99
17.03.2022 09:00 | -4.5 | 767.7 | 79 | С-В | 4.5 | 15% | 0.96 | [5 empty] | 17.03.2022 09:00 | -4.3 | 768.4 | 46 | В | 1 | 0% | 0.83
17.03.2022 06:00 | -6.3 | 767 | 87 | С-В | 4.5 | 25% | 0.95 | [5 empty] | 17.03.2022 06:00 | -8.8 | 767.2 | 74 | 0 | 0 | 0% | 0.88
17.03.2022 03:00 | -6.1 | 767 | 94 | C | 3 | 15% | 0.82 | [5 empty] | 17.03.2022 03:00 | -6.5 | 766.5 | 61 | С-З | 1 | 0% | 0.93
17.03.2022 00:00 | -5.2 | 767.5 | 90 | C | 1.5 | 25% | 0.91 | [5 empty] | 17.03.2022 00:00 | -4.6 | 765.7 | 54 | С-В | 1 | 0% | 0.93
16.03.2022 21:00 | -3.8 | 768.1 | 81 | С-В | 3 | 40%. | 0.96 | 11:55 | 0.49634 | 6323.484 | 32016 | 38339.484 | 16.03.2022 21:00 | -3.6 | 765.4 | 45 | С-В | 1 | 0% | 0.91 | 11:50 | 0.49328 | 12515.0028 | 884.4 | 13399.4028
16.03.2022 18:00 | -1.6 | 767.7 | 64 | C | 4.5 | 75% | 0.97 | [5 empty] | 16.03.2022 18:00 | -1.1 | 764.2 | 41 | С-В | 1 | 0% | 0.87
16.03.2022 15:00 | -0.9 | 767.6 | 62 | C | 6 | 90% | 0.99 | [5 empty] | 16.03.2022 15:00 | -0.1 | 764.2 | 42 | С-В | 1 | 25% | 0.89
16.03.2022 12:00 | -1 | 768.2 | 68 | С-В | 6 | 75% | 0.82 | [5 empty] | 16.03.2022 12:00 | -1 | 764.5 | 47 | С-В | 2 | 25% | 0.93
16.03.2022 09:00 | -2.9 | 768.3 | 74 | С-В | 4.5 | 25% | 0.92 | [5 empty] | 16.03.2022 09:00 | -4.3 | 764.3 | 63 | Ю-В | 1 | 0% | 1
16.03.2022 06:00 | -3.9 | 767.5 | 83 | С-В | 6 | 50%. | 0.93 | [5 empty] | 16.03.2022 06:00 | -8 | 763.5 | 81 | 0 | 0 | 0% | 0.9
16.03.2022 03:00 | -1.6 | 766.7 | 100 | С-В | 7.5 | 90% | 0.89 | [5 empty] | 16.03.2022 03:00 | -6.6 | 763.1 | 76 | 0 | 0 | 0% | 0.9
16.03.2022 00:00 | -0.2 | 765.9 | 92 | С-В | 6 | 90% | 0.88 | [5 empty] | 16.03.2022 00:00 | -3.9 | 762.7 | 60 | 0 | 0 | 0% | 0.97
15.03.2022 21:00 | 2.5 | 766 | 77 | Ю-З | 7.5 | 95% | 0.81 | 11:52 | 0.49414 | 6316.7997 | 33526.5 | 39843.2997 | 15.03.2022 21:00 | -1.7 | 762.1 | 51 | С-В | 1 | 0% | 0.81 | 11:46 | 0.49005 | 10527.2787 | 1764 | 12291.2787
15.03.2022 18:00 | 2.8 | 766.7 | 76 | Ю-З | 7.5 | 95% | 1 | [5 empty] | 15.03.2022 18:00 | 0.6 | 761.6 | 42 | C | 2 | 0% | 0.89
15.03.2022 15:00 | 2 | 767.5 | 78 | Ю-З | 9 | 90% | 0.83 | [5 empty] | 15.03.2022 15:00 | 1.2 | 761.6 | 39 | С-З | 2 | 25% | 0.98
15.03.2022 12:00 | 1.4 | 768.7 | 72 | Ю-З | 7.5 | 90% | 0.85 | [5 empty] | 15.03.2022 12:00 | -0.3 | 762 | 49 | С-В | 2 | 0% | 0.98
15.03.2022 09:00 | -0.3 | 769.2 | 83 | Ю-З | 6 | 90% | 0.86 | [5 empty] | 15.03.2022 09:00 | -3.2 | 761.9 | 60 | С-В | 2 | 0% | 0.96
15.03.2022 06:00 | -2.4 | 769.5 | 86 | Ю-З | 3 | 90% | 0.96 | [5 empty] | 15.03.2022 06:00 | -4.3 | 760.8 | 61 | C | 1 | 0% | 0.89
15.03.2022 03:00 | -3.5 | 770 | 88 | Ю-З | 3 | 15% | 0.94 | [5 empty] | 15.03.2022 03:00 | -2.7 | 759.7 | 65 | С-В | 1 | 95% | 0.94
15.03.2022 00:00 | -2.3 | 770.8 | 77 | С-З | 3 | 15% | 0.96 | [5 empty] | 15.03.2022 00:00 | -1.3 | 758.2 | 61 | С-В | 1 | 95% | 0.9
14.03.2022 21:00 | -0.7 | 770.8 | 71 | С-З | 3 | 25% | 0.93 | 11:48 | 0.49194 | 7037.3489 | 4200.9 | 11238.2489 | 14.03.2022 21:00 | 0.1 | 756.8 | 59 | С-В | 3 | 0% | 0.93 | 11:41 | 0.48682 | 7154.5761 | 2624.4 | 9778.9761
14.03.2022 18:00 | 2 | 770.2 | 57 | С-З | 1.5 | 60%. | 0.94 | [5 empty] | 14.03.2022 18:00 | 3.4 | 755.1 | 51 | C | 3 | 0% | 0.85
14.03.2022 15:00 | 2.1 | 770.4 | 57 | С-В | 3 | 75% | 0.88 | [5 empty] | 14.03.2022 15:00 | 4 | 754.6 | 51 | C | 3 | 40%. | 0.96
14.03.2022 12:00 | 1.4 | 771.2 | 55 | C | 4.5 | 40%. | 0.93 | [5 empty] | 14.03.2022 12:00 | 2.7 | 754.8 | 53 | С-З | 3 | 75% | 0.93
14.03.2022 09:00 | -0.3 | 771.5 | 65 | С-В | 6 | 25% | 0.94 | [5 empty] | 14.03.2022 09:00 | 1.7 | 754.8 | 72 | C | 2 | 95% | 0.93
14.03.2022 06:00 | -2.2 | 770.5 | 79 | C | 3 | 90% | 0.95 | [5 empty] | 14.03.2022 06:00 | 1.8 | 754.2 | 81 | С-З | 2 | 90% | 0.99
14.03.2022 03:00 | -1.6 | 769.5 | 81 | С-В | 4.5 | 90% | 0.8 | [5 empty] | 14.03.2022 03:00 | 1.5 | 754 | 84 | З | 1 | 90% | 0.9
14.03.2022 00:00 | -1.4 | 769.4 | 86 | C | 3 | 90% | 1 | [5 empty] | 14.03.2022 00:00 | 1.4 | 754.4 | 85 | С-З | 1 | 90% | 0.8
13.03.2022 21:00 | -1.5 | 768.8 | 85 | C | 3 | 90% | 0.96 | 11:45 | 0.48975 | 4670.7604 | 3436.8 | 8107.5604 | 13.03.2022 21:00 | 1.9 | 754.6 | 76 | С-З | 1 | 90% | 0.85 | 11:36 | 0.4836 | 4695.8869 | 1458 | 6153.8869
13.03.2022 18:00 | -1.1 | 767.5 | 88 | C | 4.5 | 90% | 0.96 | [5 empty] | 13.03.2022 18:00 | 2.2 | 754.9 | 67 | З | 1 | 90% | 0.94
13.03.2022 15:00 | -0.4 | 766.5 | 82 | C | 4.5 | 90% | 0.8 | [5 empty] | 13.03.2022 15:00 | 3.1 | 755.8 | 59 | Ю-З | 2 | 60%. | 0.93
13.03.2022 12:00 | -0.6 | 766.2 | 83 | С-В | 3 | 90% | 0.93 | [5 empty] | 13.03.2022 12:00 | 0 | 757 | 70 | С-З | 1 | 90% | 0.97
13.03.2022 09:00 | -3.5 | 765.7 | 100 | C | 3 | 90% | 0.85 | [5 empty] | 13.03.2022 09:00 | -2.5 | 757.3 | 79 | З | 1 | 90% | 0.94
13.03.2022 06:00 | -5.1 | 764.8 | 100 | C | 3 | 90% | 0.94 | [5 empty] | 13.03.2022 06:00 | -3 | 757.2 | 76 | С-З | 1 | 90% | 0.99
13.03.2022 03:00 | -4.6 | 764.6 | 94 | С-В | 1.5 | 90% | 0.82 | [5 empty] | 13.03.2022 03:00 | -2.5 | 756.9 | 75 | С-В | 1 | 90% | 0.81
13.03.2022 00:00 | -4.4 | 765.1 | 92 | С-В | 1.5 | 90% | 0.9 | [5 empty] | 13.03.2022 00:00 | -2.1 | 756.3 | 80 | C | 2 | 90% | 0.86
12.03.2022 21:00 | -4.2 | 765.2 | 89 | 0 | 0 | 90% | 0.96 | 11:42 | 0.48755 | 4740.7052 | 31755 | 36495.7052 | 12.03.2022 21:00 | -2.1 | 755.7 | 86 | C | 2 | 90% | 0.97 | 11:32 | 0.48036 | 5656.8589 | 1504 | 7160.8589
12.03.2022 18:00 | -3.4 | 764.9 | 86 | C | 3 | 90% | 0.93 | [5 empty] | 12.03.2022 18:00 | -1.7 | 754.5 | 78 | C | 2 | 90% | 0.99
12.03.2022 15:00 | -3.2 | 764.3 | 79 | C | 3 | 90% | 0.91 | [5 empty] | 12.03.2022 15:00 | -1.3 | 753.6 | 70 | C | 2 | 90% | 0.95
12.03.2022 12:00 | -4.3 | 763.8 | 84 | С-В | 6 | 90% | 0.94 | [5 empty] | 12.03.2022 12:00 | -2.3 | 753.2 | 72 | С-В | 1 | 90% | 0.82
12.03.2022 09:00 | -4.2 | 762.9 | 87 | С-В | 6 | 90% | 0.86 | [5 empty] | 12.03.2022 09:00 | -3.4 | 752.9 | 73 | C | 2 | 90% | 0.99
12.03.2022 06:00 | -4.5 | 761.9 | 90 | С-В | 7.5 | 90% | 0.83 | [5 empty] | 12.03.2022 06:00 | -3.4 | 752.8 | 64 | С-З | 1 | 90% | 0.97
12.03.2022 03:00 | -3.3 | 760.9 | 93 | С-В | 7.5 | 90% | 0.88 | [5 empty] | 12.03.2022 03:00 | -4.4 | 753.6 | 54 | 0 | 0 | 60%. | 0.93
12.03.2022 00:00 | -2.4 | 760 | 100 | С-В | 10.5 | 90% | 0.99 | [5 empty] | 12.03.2022 00:00 | -4 | 754.5 | 43 | 0 | 0 | 25% | 0.9
11.03.2022 21:00 | -1.4 | 759.4 | 100 | С-В | 10.5 | 90% | 0.89 | 11:39 | 0.48536 | 4719.4348 | 43800 | 48519.4348 | 11.03.2022 21:00 | -3.3 | 755.7 | 43 | Ю-З | 1 | 0% | 0.86 | 11:27 | 0.47714 | 11565.1871 | 572 | 12137.1871
11.03.2022 18:00 | 0.3 | 758.2 | 100 | С-В | 9 | 90% | 0.93 | [5 empty] | 11.03.2022 18:00 | -1.4 | 756.3 | 37 | 0 | 0 | 25% | 0.87
11.03.2022 15:00 | 0.6 | 756.9 | 79 | С-В | 12 | 90% | 0.96 | [5 empty] | 11.03.2022 15:00 | 0.6 | 758.1 | 27 | З | 1 | 0% | 0.87
11.03.2022 12:00 | 0.4 | 756.9 | 81 | С-В | 9 | 90% | 0.84 | [5 empty] | 11.03.2022 12:00 | -1.8 | 760.1 | 37 | З | 1 | 40%. | 0.96
11.03.2022 09:00 | -0.9 | 757.4 | 100 | С-В | 4.5 | 90% | 0.97 | [5 empty] | 11.03.2022 09:00 | -5.9 | 761.2 | 47 | С-З | 1 | 40%. | 0.86
11.03.2022 06:00 | -2.9 | 757.6 | 100 | C | 4.5 | 90% | 0.88 | [5 empty] | 11.03.2022 06:00 | -11.3 | 762.1 | 71 | 0 | 0 | 25% | 0.86
11.03.2022 03:00 | -2.8 | 758 | 100 | С-З | 4.5 | 90% | 0.98 | [5 empty] | 11.03.2022 03:00 | -10 | 762.6 | 61 | 0 | 0 | 0% | 0.92
11.03.2022 00:00 | -2.1 | 758.2 | 100 | C | 6 | 90% | 0.85 | [5 empty] | 11.03.2022 00:00 | -8.2 | 763.3 | 56 | 0 | 0 | 0% | 0.95
10.03.2022 21:00 | -0.3 | 758.2 | 100 | C | 7.5 | 90% | 0.91 | 11:36 | 0.48317 | 4923.0275 | 30618 | 35541.0275 | 10.03.2022 21:00 | -5.9 | 763.3 | 45 | C | 2 | 95% | 0.89 | 11:22 | 0.47392 | 9843.5735 | 2214.4 | 12057.9735
10.03.2022 18:00 | 0.3 | 757.8 | 100 | C | 7.5 | 90% | 0.81 | [5 empty] | 10.03.2022 18:00 | -5.3 | 763.3 | 42 | C | 2 | 95% | 0.88
10.03.2022 15:00 | 2.2 | 757.2 | 84 | C | 7.5 | 90% | 1 | [5 empty] | 10.03.2022 15:00 | -4.2 | 763.5 | 32 | C | 3 | 0% | 0.93
10.03.2022 12:00 | 3.1 | 757.6 | 69 | С-В | 6 | 95% | 0.97 | [5 empty] | 10.03.2022 12:00 | -6.6 | 763.8 | 37 | С-В | 2 | 0% | 0.9
10.03.2022 09:00 | 1.6 | 758.3 | 100 | С-В | 3 | 95% | 0.97 | [5 empty] | 10.03.2022 09:00 | -12.1 | 763.8 | 53 | C | 2 | 0% | 0.82
10.03.2022 06:00 | -0.7 | 758 | 100 | С-В | 3 | 90% | 0.96 | [5 empty] | 10.03.2022 06:00 | -13.6 | 762.6 | 58 | C | 2 | 0% | 0.8
10.03.2022 03:00 | -1.6 | 758 | 100 | С-В | 3 | 75% | 0.96 | [5 empty] | 10.03.2022 03:00 | -12.1 | 761.6 | 55 | C | 1 | 0% | 0.81
10.03.2022 00:00 | -0.4 | 758.2 | 100 | C | 3 | 90% | 0.98 | [5 empty] | 10.03.2022 00:00 | -10.4 | 760.6 | 51 | С-В | 2 | 0% | 0.89
09.03.2022 21:00 | 0.7 | 757.6 | 86 | C | 3 | 95% | 0.94 | 11:33 | 0.48097 | 4675.05 | 2592 | 7267.05 | 09.03.2022 21:00 | -8.9 | 759.4 | 46 | С-В | 2 | 0% | 0.86 | 11:18 | 0.47069 | 8950.349 | 1529 | 10479.349
09.03.2022 18:00 | 1.5 | 756.5 | 77 | Ю-В | 1.5 | 60%. | 0.95 | [5 empty] | 09.03.2022 18:00 | -6.8 | 757.3 | 40 | С-В | 1 | 25% | 0.87
09.03.2022 15:00 | 2.5 | 756.1 | 73 | В | 3 | 90% | 0.93 | [5 empty] | 09.03.2022 15:00 | -5.5 | 756.1 | 36 | C | 2 | 25% | 0.97
09.03.2022 12:00 | 1.6 | 756.3 | 84 | Ю-В | 3 | 90% | 0.82 | [5 empty] | 09.03.2022 12:00 | -6.1 | 755.5 | 40 | С-В | 2 | 0% | 0.93
09.03.2022 09:00 | 1 | 756.7 | 99 | Ю-В | 1.5 | 90% | 0.9 | [5 empty] | 09.03.2022 09:00 | -11.2 | 755 | 63 | C | 1 | 40%. | 0.81
09.03.2022 06:00 | -0.6 | 756.6 | 100 | С-В | 3 | 90% | 0.95 | [5 empty] | 09.03.2022 06:00 | -11.3 | 754 | 64 | С-В | 1 | 0% | 0.87
09.03.2022 03:00 | -1.3 | 757.3 | 100 | 0 | 0 | 75% | 0.87 | [5 empty] | 09.03.2022 03:00 | -9.2 | 753.1 | 57 | С-В | 1 | 95% | 0.82
09.03.2022 00:00 | -0.1 | 757.8 | 92 | Ю-З | 3 | 95% | 0.84 | [5 empty] | 09.03.2022 00:00 | -7.1 | 752.6 | 55 | С-В | 1 | 95% | 0.82
08.03.2022 21:00 | 0.9 | 758.4 | 76 | З | 4.5 | 90% | 0.83 | 11:29 | 0.47878 | 4499.6308 | 23562 | 28061.6308 | 08.03.2022 21:00 | -5.1 | 752.2 | 59 | С-В | 2 | 95% | 0.93 | 11:13 | 0.46749 | 4334.8168 | 2566.8 | 6901.6168
08.03.2022 18:00 | 1.4 | 757.6 | 86 | Ю-З | 4.5 | 95% | 0.93 | [5 empty] | 08.03.2022 18:00 | -4.7 | 751 | 69 | C | 3 | 90% | 0.89
08.03.2022 15:00 | 0.7 | 757 | 100 | З | 4.5 | 90% | 0.99 | [5 empty] | 08.03.2022 15:00 | -4.2 | 749.9 | 69 | C | 3 | 95% | 0.82
08.03.2022 12:00 | 0.2 | 755.6 | 100 | С-З | 4.5 | 90% | 0.81 | [5 empty] | 08.03.2022 12:00 | -5.5 | 749.3 | 77 | C | 2 | 90% | 0.83
08.03.2022 09:00 | 0.1 | 754.9 | 100 | С-З | 3 | 90% | 0.8 | [5 empty] | 08.03.2022 09:00 | -4.9 | 748 | 84 | C | 2 | 90% | 0.92
08.03.2022 06:00 | 0.2 | 754.7 | 100 | С-З | 3 | 90% | 0.97 | [5 empty] | 08.03.2022 06:00 | -4.7 | 746.5 | 84 | C | 3 | 90% | 0.86
08.03.2022 03:00 | 1.7 | 754.6 | 86 | С-З | 4.5 | 90% | 0.97 | [5 empty] | 08.03.2022 03:00 | -3.6 | 745.4 | 83 | C | 3 | 90% | 0.96
08.03.2022 00:00 | 3.4 | 755.3 | 72 | С-З | 4.5 | 90% | 0.84 | [5 empty] | 08.03.2022 00:00 | -1.5 | 744.2 | 90 | 0 | 0 | 90% | 0.92
07.03.2022 21:00 | 4 | 755.9 | 74 | C | 3 | 90% | 0.85 | 11:26 | 0.4766 | 4653.0282 | 3343.5 | 7996.5282 | 07.03.2022 21:00 | -0.9 | 743.6 | 82 | 0 | 0 | 90% | 0.9 | 11:09 | 0.46427 | 4289.8973 | 982.8 | 5272.6973
07.03.2022 18:00 | 5.3 | 756.2 | 65 | C | 3 | 90% | 0.87 | [5 empty] | 07.03.2022 18:00 | -0.1 | 743.3 | 75 | C | 1 | 90% | 0.87
07.03.2022 15:00 | 7.4 | 756.5 | 56 | С-З | 4.5 | 40%. | 0.93 | [5 empty] | 07.03.2022 15:00 | 1.6 | 742.7 | 57 | С-З | 1 | 90% | 0.9
07.03.2022 12:00 | 4.2 | 758 | 67 | Ю-В | 3 | 90% | 0.98 | [5 empty] | 07.03.2022 12:00 | 1.2 | 742.6 | 63 | Ю-З | 1 | 90% | 0.95
07.03.2022 09:00 | 2 | 759.4 | 78 | Ю-В | 3 | 95% | 0.86 | [5 empty] | 07.03.2022 09:00 | -0.3 | 742.6 | 70 | З | 1 | 90% | 0.82
07.03.2022 06:00 | 0 | 760.4 | 81 | С-В | 3 | 90% | 0.98 | [5 empty] | 07.03.2022 06:00 | -0.7 | 742.5 | 69 | Ю-З | 1 | 90% | 0.82
07.03.2022 03:00 | 0.1 | 761.3 | 79 | С-В | 1.5 | 90% | 0.96 | [5 empty] | 07.03.2022 03:00 | -0.9 | 742.9 | 68 | З | 1 | 90% | 0.92
07.03.2022 00:00 | 0.3 | 761.7 | 79 | С-В | 1.5 | 90% | 1 | [5 empty] | 07.03.2022 00:00 | -1.4 | 742.9 | 59 | З | 1 | 95% | 0.84
06.03.2022 21:00 | -1.1 | 762.1 | 83 | С-В | 3 | 75% | 0.93 | 11:23 | 0.47441 | 4667.1669 | 30072 | 34739.1669 | 06.03.2022 21:00 | -1.3 | 743.1 | 54 | З | 1 | 95% | 0.98 | 11:04 | 0.46104 | 5285.0589 | 1410 | 6695.0589
06.03.2022 18:00 | 1.9 | 762.3 | 67 | C | 3 | 40%. | 0.83 | [5 empty] | 06.03.2022 18:00 | -0.7 | 743.8 | 50 | Ю-З | 1 | 75% | 0.87
06.03.2022 15:00 | 2.8 | 762.4 | 67 | С-З | 3 | 90% | 0.97 | [5 empty] | 06.03.2022 15:00 | -0.2 | 744.7 | 50 | З | 2 | 95% | 1
06.03.2022 12:00 | 1.2 | 762.4 | 79 | C | 4.5 | 90% | 0.84 | [5 empty] | 06.03.2022 12:00 | -1.6 | 746.8 | 55 | С-З | 3 | 60%. | 0.85
06.03.2022 09:00 | 1.2 | 761.8 | 86 | С-З | 6 | 90% | 0.89 | [5 empty] | 06.03.2022 09:00 | -4.6 | 748 | 69 | З | 1 | 50%. | 0.84
06.03.2022 06:00 | 2.1 | 760.4 | 75 | З | 7.5 | 90% | 0.89 | [5 empty] | 06.03.2022 06:00 | -6.8 | 748.9 | 85 | 0 | 0 | 25% | 0.86
06.03.2022 03:00 | 2 | 760 | 73 | Ю-З | 7.5 | 95% | 0.97 | [5 empty] | 06.03.2022 03:00 | -4.1 | 749.5 | 74 | С-З | 1 | 90% | 0.85
06.03.2022 00:00 | 2 | 759.4 | 72 | З | 7.5 | 40%. | 0.84 | [5 empty] | 06.03.2022 00:00 | -2.7 | 749.6 | 67 | C | 1 | 90% | 0.8
05.03.2022 21:00 | 3.1 | 759.1 | 71 | З | 10.5 | 90% | 0.93 | 11:20 | 0.47223 | 6277.2338 | 52128 | 58405.2338 | 05.03.2022 21:00 | -2 | 749.8 | 66 | C | 2 | 90% | 0.91 | 10:59 | 0.45784 | 4458.1769 | 2965.2 | 7423.3769
05.03.2022 18:00 | 4.1 | 758.2 | 79 | С-З | 9 | 90% | 0.85 | [5 empty] | 05.03.2022 18:00 | -1.6 | 749.5 | 66 | С-З | 2 | 90% | 0.86
05.03.2022 15:00 | 6.3 | 756.8 | 67 | Ю-З | 12 | 90% | 0.98 | [5 empty] | 05.03.2022 15:00 | -0.8 | 748.8 | 67 | С-З | 3 | 90% | 0.95
05.03.2022 12:00 | 6.9 | 756.8 | 63 | Ю-З | 12 | 95% | 0.83 | [5 empty] | 05.03.2022 12:00 | -1.2 | 748.2 | 67 | C | 4 | 75% | 0.83
05.03.2022 09:00 | 4.4 | 757 | 74 | Ю-З | 7.5 | 25% | 0.91 | [5 empty] | 05.03.2022 09:00 | -1.8 | 747.8 | 77 | C | 3 | 90% | 0.87
05.03.2022 06:00 | 2.9 | 756.1 | 81 | Ю-З | 6 | 25% | 0.96 | [5 empty] | 05.03.2022 06:00 | -0.4 | 746.8 | 71 | C | 3 | 90% | 0.88
05.03.2022 03:00 | 3.9 | 755.7 | 78 | Ю-З | 7.5 | 75% | 0.91 | [5 empty] | 05.03.2022 03:00 | -0.5 | 746.7 | 73 | C | 2 | 90% | 0.87
05.03.2022 00:00 | 2.5 | 755.7 | 85 | Ю-З | 7.5 | 60%. | 0.87 | [5 empty] | 05.03.2022 00:00 | -0.2 | 746.6 | 65 | C | 2 | 90% | 0.89
04.03.2022 21:00 | 4.7 | 755.7 | 70 | Ю-З | 6 | 90% | 0.92 | 11:17 | 0.47006 | 4665.926 | 58968 | 63633.926 | 04.03.2022 21:00 | -0.1 | 746.3 | 66 | C | 3 | 90% | 0.85 | 10:55 | 0.45463 | 5273.34 | 2720.8 | 7994.14
04.03.2022 18:00 | 5 | 755.6 | 71 | З | 9 | 95% | 0.81 | [5 empty] | 04.03.2022 18:00 | -0.8 | 746.1 | 66 | С-З | 4 | 95% | 0.95
04.03.2022 15:00 | 6.9 | 754.4 | 62 | З | 12 | 75% | 0.85 | [5 empty] | 04.03.2022 15:00 | -0.8 | 745.7 | 68 | C | 3 | 95% | 0.86
04.03.2022 12:00 | 5.1 | 754.3 | 71 | З | 12 | 90% | 0.98 | [5 empty] | 04.03.2022 12:00 | -2.8 | 746.1 | 77 | С-З | 3 | 90% | 0.98
04.03.2022 09:00 | 3.7 | 753.1 | 83 | З | 10.5 | 90% | 1 | [5 empty] | 04.03.2022 09:00 | -5 | 745.9 | 89 | С-З | 3 | 90% | 0.96
04.03.2022 06:00 | 3.5 | 751.4 | 84 | Ю-З | 10.5 | 90% | 0.99 | [5 empty] | 04.03.2022 06:00 | -4.5 | 744.8 | 80 | С-З | 2 | 50%. | 0.88
04.03.2022 03:00 | 3.5 | 750.7 | 85 | З | 10.5 | 90% | 0.8 | [5 empty] | 04.03.2022 03:00 | -3.1 | 744.9 | 67 | С-З | 1 | 90% | 0.8
04.03.2022 00:00 | 3 | 749.7 | 100 | З | 10.5 | 90% | 0.93 | [5 empty] | 04.03.2022 00:00 | -3.8 | 744.5 | 76 | 0 | 0 | 0% | 0.88
03.03.2022 21:00 | 3.1 | 748.6 | 100 | З | 7.5 | 90% | 0.94 | 11:14 | 0.46788 | 4381.2278 | 27417 | 31798.2278 | 03.03.2022 21:00 | -1.6 | 744.3 | 66 | 0 | 0 | 25% | 0.9 | 10:50 | 0.45142 | 7478.8252 | 283.2 | 7762.0252
03.03.2022 18:00 | 4.5 | 746.6 | 100 | З | 6 | 90% | 0.91 | [5 empty] | 03.03.2022 18:00 | 2.6 | 744.1 | 50 | 0 | 0 | 60%. | 1
03.03.2022 15:00 | 5.6 | 746.2 | 100 | С-В | 3 | 90% | 0.85 | [5 empty] | 03.03.2022 15:00 | 5.3 | 744.3 | 35 | Ю | 1 | 25% | 0.94
03.03.2022 12:00 | 6.1 | 747.7 |  | С-В | 3 | 90% | 0.9 | [5 empty] | 03.03.2022 12:00 | 4.2 | 745.1 | 40 | Ю | 1 | 40%. | 0.8
03.03.2022 09:00 | 4.8 | 749.1 | 100 | С-В | 6 | 90% | 0.8 | [5 empty] | 03.03.2022 09:00 | -0.4 | 745.9 | 55 | 0 | 0 | 75% | 0.83
03.03.2022 06:00 | 4.5 | 751.8 | 100 | С-В | 3 | 90% | 0.91 | [5 empty] | 03.03.2022 06:00 | -4.7 | 746.5 | 72 | 0 | 0 | 60%. | 0.93
03.03.2022 03:00 | 4.7 | 753.7 | 100 | С-В | 6 | 90% | 0.88 | [5 empty] | 03.03.2022 03:00 | -4 | 748 | 71 | 0 | 0 | 75% | 0.8
03.03.2022 00:00 | 5.7 | 755.5 | 100 | С-В | 4.5 | 90% | 0.84 | [5 empty] | 03.03.2022 00:00 | -2.4 | 749.2 | 67 | 0 | 0 | 60%. | 0.88
02.03.2022 21:00 | 6.4 | 757 | 100 | С-В | 4.5 | 90% | 0.85 | 11:11 | 0.46572 | 7592.7429 | 4296 | 11888.7429 | 02.03.2022 21:00 | -0.6 | 750.2 | 67 | 0 | 0 | 25% | 0.94 | 10:45 | 0.44823 | 11064.0719 | 140.2 | 11204.2719
02.03.2022 18:00 | 8.4 | 757.9 | 73 | С-В | 4.5 | 90% | 0.8 | [5 empty] | 02.03.2022 18:00 | 2.6 | 751.6 | 55 | 0 | 0 | 0% | 0.89
02.03.2022 15:00 | 10 | 759.6 | 62 | С-В | 7.5 | 90% | 0.9 | [5 empty] | 02.03.2022 15:00 | 6.2 | 753.3 | 38 | Ю-З | 1 | 0% | 0.81
02.03.2022 12:00 | 9.3 | 761.4 | 68 | В | 6 | 90% | 0.91 | [5 empty] | 02.03.2022 12:00 | 4.8 | 755 | 41 | 0 | 0 | 0% | 0.83
02.03.2022 09:00 | 4.7 | 762.5 | 100 | Ю-В | 1.5 | 25% | 0.87 | [5 empty] | 02.03.2022 09:00 | -3.2 | 756.4 | 67 | 0 | 0 | 0% | 0.93
02.03.2022 06:00 | 0.4 | 762.5 | 100 | Ю-В | 1.5 | 5% | 0.84 | [5 empty] | 02.03.2022 06:00 | -6 | 757 | 79 | 0 | 0 | 0% | 0.86
02.03.2022 03:00 | 1.8 | 762.9 | 100 | Ю-В | 1.5 | 5% | 1 | [5 empty] | 02.03.2022 03:00 | -5.1 | 758 | 78 | 0 | 0 | 0% | 0.9
02.03.2022 00:00 | 4.6 | 762.7 | 100 | Ю-З | 3 | 25% | 0.99 | [5 empty] | 02.03.2022 00:00 | -3.9 | 758.6 | 67 | 0 | 0 | 0% | 0.85
01.03.2022 21:00 | 6.3 | 762.4 | 100 | Ю-В | 3 | 90% | 0.86 | 11:08 | 0.46355 | 4513.5808 | 31798.5 | 36312.0808 | 01.03.2022 21:00 | -2.2 | 759 | 58 | 0 | 0 | 0% | 0.91 | 10:41 | 0.44502 | 11278.6667 | 140.8 | 11419.4667
01.03.2022 18:00 | 6.9 | 761.6 | 100 | Ю-В | 4.5 | 90% | 0.92 | [5 empty] | 01.03.2022 18:00 | 1.8 | 759.3 | 47 | 0 | 0 | 0% | 0.95
01.03.2022 15:00 | 7.1 | 760.7 | 92 | В | 4.5 | 90% | 1 | [5 empty] | 01.03.2022 15:00 | 4.4 | 760.2 | 27 | Ю-З | 1 | 0% | 0.86
01.03.2022 12:00 | 5.8 | 760.7 | 90 | В | 6 | 90% | 0.93 | [5 empty] | 01.03.2022 12:00 | 2.6 | 761.3 | 38 | 0 | 0 | 0% | 0.93
01.03.2022 09:00 | 4 | 760.4 | 90 | С-В | 7.5 | 90% | 0.87 | [5 empty] | 01.03.2022 09:00 | -4.9 | 761.3 | 76 | 0 | 0 | 0% | 0.9
01.03.2022 06:00 | 4.1 | 760 | 86 | С-В | 6 | 90% | 0.82 | [5 empty] | 01.03.2022 06:00 | -7 | 761.4 | 81 | 0 | 0 | 0% | 0.8
01.03.2022 03:00 | 3.7 | 760.8 | 88 | С-В | 6 | 90% | 0.98 | [5 empty] | 01.03.2022 03:00 | -6.6 | 761.7 | 83 | 0 | 0 | 0% | 0.88
01.03.2022 00:00 | 4.2 | 761.8 | 86 | С-В | 6 | 90% | 0.93 | [5 empty] | 01.03.2022 00:00 | -5.7 | 761.8 | 81 | 0 | 0 | 0% | 0.81
28.02.2022 21:00 | 6 | 762.7 | 83 | С-В | 6 | 90% | 0.94 | 11:04 | 0.4614 | 4418.8691 | 32355 | 36773.8691 | 28.02.2022 21:00 | -3.3 | 762 | 71 | 0 | 0 | 0% | 0.89 | 10:36 | 0.44183 | 11468.1058 | 1730.4 | 13198.5058
28.02.2022 18:00 | 6.8 | 762.5 | 82 | С-В | 6 | 90% | 0.86 | [5 empty] | 28.02.2022 18:00 | -0.3 | 761.5 | 56 | С-З | 1 | 0% | 0.96
28.02.2022 15:00 | 7.3 | 762.7 | 79 | С-В | 7.5 | 90% | 0.93 | [5 empty] | 28.02.2022 15:00 | 0.5 | 762 | 58 | С-З | 2 | 0% | 0.82
28.02.2022 12:00 | 6.5 | 763.8 | 80 | С-В | 7.5 | 90% | 0.83 | [5 empty] | 28.02.2022 12:00 | -0.7 | 762.8 | 67 | C | 2 | 0% | 0.91
28.02.2022 09:00 | 4.2 | 764.2 | 85 | С-В | 6 | 90% | 0.91 | [5 empty] | 28.02.2022 09:00 | -5.2 | 762.9 | 84 | C | 2 | 0% | 0.99
28.02.2022 06:00 | 3.5 | 764.3 | 89 | С-В | 4.5 | 90% | 0.97 | [5 empty] | 28.02.2022 06:00 | -6.8 | 762.3 | 91 | С-З | 1 | 0% | 0.94
28.02.2022 03:00 | 3.6 | 765.3 | 88 | С-В | 3 | 90% | 0.92 | [5 empty] | 28.02.2022 03:00 | -4.7 | 762.4 | 82 | C | 2 | 0% | 0.87
28.02.2022 00:00 | 4 | 766.1 | 88 | С-В | 4.5 | 90% | 0.83 | [5 empty] | 28.02.2022 00:00 | -3.8 | 762.7 | 75 | C | 2 | 0% | 0.83
27.02.2022 21:00 | 4.9 | 766.6 | 88 | C | 3 | 90% | 0.9 | 11:01 | 0.45925 | 4288.1426 | 4416.3 | 8704.4426 | 27.02.2022 21:00 | -2.8 | 763 | 68 | C | 2 | 0% | 0.93 | 10:32 | 0.43863 | 6799.671 | 2758.8 | 9558.471
27.02.2022 18:00 | 5.3 | 765.7 | 88 | C | 3 | 90% | 0.93 | [5 empty] | 27.02.2022 18:00 | -1.5 | 762.5 | 62 | C | 3 | 5% | 0.82
27.02.2022 15:00 | 6.2 | 765.2 | 83 | С-З | 4.5 | 90% | 0.88 | [5 empty] | 27.02.2022 15:00 | -0.3 | 761.7 | 54 | C | 3 | 5% | 0.93
27.02.2022 12:00 | 5.6 | 765.2 | 100 | С-З | 4.5 | 90% | 0.81 | [5 empty] | 27.02.2022 12:00 | -1.4 | 761.5 | 59 | С-В | 2 | 95% | 0.89
27.02.2022 09:00 | 5 | 764.9 | 100 | С-З | 4.5 | 90% | 0.81 | [5 empty] | 27.02.2022 09:00 | -2.1 | 760.5 | 66 | C | 3 | 90% | 0.94
27.02.2022 06:00 | 5.3 | 763.7 | 100 | З | 3 | 90% | 0.87 | [5 empty] | 27.02.2022 06:00 | 0 | 758.3 | 71 | C | 2 | 90% | 0.84
27.02.2022 03:00 | 5.4 | 762.7 | 100 | З | 4.5 | 90% | 0.87 | [5 empty] | 27.02.2022 03:00 | 1.4 | 757 | 58 | С-З | 2 | 90% | 0.93
27.02.2022 00:00 | 5.7 | 761.9 | 100 | З | 4.5 | 90% | 0.94 | [5 empty] | 27.02.2022 00:00 | 2 | 755.7 | 66 | C | 2 | 90% | 0.98
26.02.2022 21:00 | 6.6 | 761 | 100 | З | 4.5 | 90% | 0.91 | 10:58 | 0.45711 | 4414.2773 | 4350 | 8764.2773 | 26.02.2022 21:00 | 2.6 | 754.3 | 65 | Ю-З | 1 | 90% | 0.94 | 10:27 | 0.43546 | 4153.6896 | 883.2 | 5036.8896
26.02.2022 18:00 | 7.4 | 759.7 | 100 | С-З | 4.5 | 90% | 0.98 | [5 empty] | 26.02.2022 18:00 | 2.5 | 752.8 | 67 | 0 | 0 | 95% | 1
26.02.2022 15:00 | 8.6 | 758.2 | 100 | С-З | 6 | 90% | 0.89 | [5 empty] | 26.02.2022 15:00 | 3.2 | 751.9 | 65 | Ю-З | 1 | 40%. | 0.92
26.02.2022 12:00 | 8.5 | 757.3 | 100 | С-З | 6 | 90% | 0.87 | [5 empty] | 26.02.2022 12:00 | 1.6 | 751.2 | 74 | Ю-З | 1 | 90% | 0.91
26.02.2022 09:00 | 7.4 | 756.5 | 100 | С-З | 3 | 90% | 0.99 | [5 empty] | 26.02.2022 09:00 | 0 | 750 | 80 | Ю-З | 1 | 95% | 0.8
26.02.2022 06:00 | 7.3 | 755.3 | 100 | С-З | 1.5 | 90% | 0.81 | [5 empty] | 26.02.2022 06:00 | -0.8 | 748.8 | 77 | 0 | 0 | 90% | 0.89
26.02.2022 03:00 | 7.1 | 754.6 | 90 | С-З | 1.5 | 90% | 0.82 | [5 empty] | 26.02.2022 03:00 | -1.1 | 748.5 | 75 | Ю | 1 | 90% | 0.93
26.02.2022 00:00 | 7.4 | 754 | 85 | С-В | 3 | 90% | 0.98 | [5 empty] | 26.02.2022 00:00 | -0.9 | 748.9 | 72 | Ю | 1 | 90% | 0.97
25.02.2022 21:00 | 7.7 | 754.3 | 83 | С-В | 3 | 90% | 0.85 | 10:55 | 0.45497 | 4405.72 | 34896 | 39301.72 | 25.02.2022 21:00 | -0.1 | 749.2 | 66 | Ю-В | 2 | 75% | 0.85 | 10:23 | 0.43229 | 9613.7344 | 1270.8 | 10884.5344
25.02.2022 18:00 | 9.6 | 754 | 75 | В | 6 | 90% | 0.89 | [5 empty] | 25.02.2022 18:00 | 2.1 | 748.9 | 62 | Ю-В | 2 | 50%. | 0.9
25.02.2022 15:00 | 11.4 | 753.9 | 66 | В | 7.5 | 90% | 0.91 | [5 empty] | 25.02.2022 15:00 | 4.1 | 749.8 | 52 | Ю | 2 | 0% | 0.82
25.02.2022 12:00 | 8.9 | 755.3 | 74 | С-В | 7.5 | 90% | 0.91 | [5 empty] | 25.02.2022 12:00 | 3.4 | 751.3 | 60 | Ю | 2 | 25% | 0.94
25.02.2022 09:00 | 5.8 | 756.3 | 83 | С-В | 9 | 90% | 0.94 | [5 empty] | 25.02.2022 09:00 | -1.8 | 751.9 | 84 | Ю-В | 1 | 25% | 0.82
25.02.2022 06:00 | 7.1 | 756.8 | 82 | С-В | 6 | 90% | 0.89 | [5 empty] | 25.02.2022 06:00 | -3.7 | 752.4 | 87 | 0 | 0 | 0% | 0.91
25.02.2022 03:00 | 8 | 757.4 | 88 | C | 3 | 90% | 0.94 | [5 empty] | 25.02.2022 03:00 | -2.3 | 752.8 | 77 | 0 | 0 | 0% | 0.89
25.02.2022 00:00 | 9.5 | 757.9 | 86 | С-В | 6 | 90% | 0.94 | [5 empty] | 25.02.2022 00:00 | -2.5 | 753.4 | 75 | 0 | 0 | 0% | 0.93
24.02.2022 21:00 | 11.2 | 759.1 | 84 | C | 3 | 90% | 0.87 | 10:52 | 0.45284 | 4062.7645 | 2969.4 | 7032.1645 | 24.02.2022 21:00 | -2.2 | 753.3 | 75 | 0 | 0 | 0% | 0.95 | 10:18 | 0.42912 | 5859.0218 | 870 | 6729.0218
24.02.2022 18:00 | 15.1 | 759.3 | 60 | С-В | 3 | 90% | 0.98 | [5 empty] | 24.02.2022 18:00 | -1.2 | 753.1 | 70 | 0 | 0 | 0% | 0.98
24.02.2022 15:00 | 15.6 | 759.7 | 70 | Ю-В | 4.5 | 95% | 0.82 | [5 empty] | 24.02.2022 15:00 | 0.2 | 753.7 | 60 | З | 1 | 95% | 0.88
24.02.2022 12:00 | 10.9 | 760.3 | 88 | Ю-В | 4.5 | 95% | 0.99 | [5 empty] | 24.02.2022 12:00 | -0.3 | 753.3 | 64 | З | 1 | 90% | 0.97
24.02.2022 09:00 | 9.6 | 760.3 | 100 | С-З | 1.5 | 50%. | 0.82 | [5 empty] | 24.02.2022 09:00 | -0.7 | 752.3 | 68 | С-З | 1 | 90% | 0.91
24.02.2022 06:00 | 6.5 | 759.4 | 100 | Ю | 1.5 | 90% | 0.81 | [5 empty] | 24.02.2022 06:00 | -0.5 | 750.7 | 72 | З | 1 | 90% | 0.81
24.02.2022 03:00 | 7.9 | 759.3 | 100 | C | 1.5 | 40%. | 0.91 | [5 empty] | 24.02.2022 03:00 | -0.6 | 749.8 | 76 | С-З | 1 | 90% | 0.85
24.02.2022 00:00 | 9.1 | 759.5 | 95 | C | 1.5 | 95% | 0.87 | [5 empty] | 24.02.2022 00:00 | -0.5 | 748.3 | 80 | С-З | 1 | 90% | 0.9
23.02.2022 21:00 | 11 | 759.6 | 86 | С-З | 3 | 90% | 0.92 | 10:49 | 0.45072 | 6567.3858 | 3641.4 | 10208.7858 | 23.02.2022 21:00 | 0.3 | 746.5 | 72 | З | 1 | 90% | 0.81 | 10:13 | 0.42596 | 3943.2881 | 1668 | 5611.2881
23.02.2022 18:00 | 14.7 | 758.5 | 69 | С-З | 3 | 90% | 0.95 | [5 empty] | 23.02.2022 18:00 | 0.9 | 744.4 | 75 | С-З | 1 | 90% | 0.89
23.02.2022 15:00 | 19 | 757.7 | 42 | С-З | 6 | 90% | 0.84 | [5 empty] | 23.02.2022 15:00 | 1.6 | 742 | 76 | З | 2 | 90% | 0.9
23.02.2022 12:00 | 18.4 | 757.9 | 37 | Ю-З | 6 | 25% | 0.98 | [5 empty] | 23.02.2022 12:00 | 1.9 | 739.8 | 82 | З | 2 | 90% | 0.93
23.02.2022 09:00 | 9.5 | 757.8 | 75 | Ю-В | 1.5 | 25% | 0.92 | [5 empty] | 23.02.2022 09:00 | 0.9 | 738.1 | 92 | Ю-З | 1 | 90% | 0.8
23.02.2022 06:00 | 4 | 756.9 | 88 | С-В | 1.5 | 25% | 0.85 | [5 empty] | 23.02.2022 06:00 | 1.6 | 736.9 | 84 | Ю-З | 1 | 90% | 0.86
23.02.2022 03:00 | 7.2 | 756.2 | 77 | В | 3 | 75% | 0.86 | [5 empty] | 23.02.2022 03:00 | 2 | 735.7 | 81 | Ю-З | 2 | 90% | 0.82
23.02.2022 00:00 | 8.2 | 756.2 | 76 | В | 1.5 | 75% | 0.82 | [5 empty] | 23.02.2022 00:00 | 2.5 | 734.9 | 77 | Ю-З | 2 | 90% | 0.94
22.02.2022 21:00 | 9.5 | 756.1 | 72 | В | 4.5 | 50%. | 0.84 | 10:46 | 0.4486 | 7209.174 | 3456 | 10665.174 | 22.02.2022 21:00 | 2.8 | 733.7 | 81 | Ю-З | 2 | 90% | 0.93 | 10:09 | 0.4228 | 4057.1892 | 1281.6 | 5338.7892
22.02.2022 18:00 | 12.5 | 755.9 | 63 | С-В | 4.5 | 75% | 0.99 | [5 empty] | 22.02.2022 18:00 | 4.3 | 733 | 65 | Ю | 1 | 95% | 1
22.02.2022 15:00 | 15.9 | 756 | 45 | В | 4.5 | 25% | 0.92 | [5 empty] | 22.02.2022 15:00 | 4.9 | 733.5 | 66 | Ю-З | 1 | 95% | 0.81
22.02.2022 12:00 | 12.1 | 756.7 | 64 | Ю-В | 3 | 5% | 0.89 | [5 empty] | 22.02.2022 12:00 | 3.5 | 733.3 | 80 | Ю-З | 1 | 75% | 0.99
22.02.2022 09:00 | 4.2 | 757.3 | 100 | В | 3 | 5% | 0.88 | [5 empty] | 22.02.2022 09:00 | 2.1 | 732.1 | 93 | Ю-З | 1 | 90% | 0.84
22.02.2022 06:00 | 1.9 | 757.3 | 100 | С-В | 1.5 | 90% | 0.93 | [5 empty] | 22.02.2022 06:00 | 2.1 | 731.6 | 92 | Ю | 1 | 90% | 0.81
22.02.2022 03:00 | 2.3 | 757.9 | 100 | В | 1.5 | 90% | 0.94 | [5 empty] | 22.02.2022 03:00 | 1.9 | 732.3 | 93 | Ю | 1 | 90% | 0.86
22.02.2022 00:00 | 3.3 | 758.3 |  | В | 1.5 | 90% | 0.81 | [5 empty] | 22.02.2022 00:00 | 1.2 | 733.5 | 94 | Ю-В | 1 | 90% | 0.88
21.02.2022 21:00 | 5.1 | 758.5 | 100 | С-В | 1.5 | 90% | 0.94 | 10:43 | 0.44648 | 4275.9889 | 2804.1 | 7080.0889 | 21.02.2022 21:00 | 0.8 | 734.7 | 93 | Ю-В | 2 | 90% | 0.95 | 10:04 | 0.41965 | 3984.0366 | 1460 | 5444.0366
21.02.2022 18:00 | 6.9 | 758.2 | 100 | Ю-В | 3 | 90% | 0.81 | [5 empty] | 21.02.2022 18:00 | 2.2 | 735.8 | 71 | Ю-В | 2 | 90% | 1
21.02.2022 15:00 | 8.8 | 758 | 99 | С-З | 1.5 | 90% | 0.98 | [5 empty] | 21.02.2022 15:00 | 2.6 | 736.5 | 69 | Ю | 1 | 90% | 0.98
21.02.2022 12:00 | 5.9 | 758.5 | 100 | С-В | 1.5 | 90% | 0.99 | [5 empty] | 21.02.2022 12:00 | 2 | 736.7 | 75 | Ю-З | 1 | 90% | 0.96
21.02.2022 09:00 | 5.6 | 758.2 | 100 | C | 4.5 | 90% | 0.8 | [5 empty] | 21.02.2022 09:00 | 0.3 | 736.6 | 88 | 0 | 0 | 90% | 0.9
21.02.2022 06:00 | 7 | 757.8 | 85 | Ю-З | 3 | 90% | 0.84 | [5 empty] | 21.02.2022 06:00 | 0.8 | 736.6 | 79 | Ю-З | 1 | 95% | 0.83
21.02.2022 03:00 | 6.9 | 758.2 | 81 | Ю-З | 1.5 | 90% | 0.84 | [5 empty] | 21.02.2022 03:00 | 1 | 737.1 | 79 | Ю-З | 1 | 95% | 0.82
21.02.2022 00:00 | 7.7 | 758.8 | 77 | Ю-З | 3 | 90% | 0.99 | [5 empty] | 21.02.2022 00:00 | 1.3 | 737.5 | 72 | Ю-З | 2 | 90% | 0.86
20.02.2022 21:00 | 8.6 | 759.6 | 71 | Ю-З | 4.5 | 90% | 0.82 | 10:40 | 0.44439 | 7172.426 | 45927 | 53099.426 | 20.02.2022 21:00 | 0.7 | 738.2 | 69 | Ю-З | 1 | 75% | 0.89 | 10:00 | 0.41652 | 4047.4035 | 1730.4 | 5777.8035
20.02.2022 18:00 | 9.5 | 760.5 | 66 | Ю-З | 7.5 | 90% | 0.94 | [5 empty] | 20.02.2022 18:00 | 1.2 | 738.1 | 61 | З | 2 | 90% | 0.93
20.02.2022 15:00 | 12.1 | 760.6 | 52 | Ю-З | 9 | 90% | 0.96 | [5 empty] | 20.02.2022 15:00 | 1.6 | 736.8 | 60 | З | 2 | 95% | 0.85
20.02.2022 12:00 | 11 | 761.6 | 61 | Ю-З | 15 | 90% | 0.99 | [5 empty] | 20.02.2022 12:00 | 2 | 734.2 | 81 | З | 2 | 95% | 0.87
20.02.2022 09:00 | 8.4 | 762.4 | 73 | Ю-З | 6 | 40%. | 0.95 | [5 empty] | 20.02.2022 09:00 | 1.2 | 730.8 | 93 | Ю-З | 1 | 90% | 0.94
20.02.2022 06:00 | 4.4 | 762.1 | 86 | Ю-З | 7.5 | 5% | 0.82 | [5 empty] | 20.02.2022 06:00 | 1.3 | 729.3 | 92 | Ю-З | 1 | 90% | 1
20.02.2022 03:00 | 6 | 762.7 | 77 | Ю-З | 9 | 15% | 0.91 | [5 empty] | 20.02.2022 03:00 | 2.2 | 729.2 | 87 | Ю-З | 2 | 90% | 0.85
20.02.2022 00:00 | 2.6 | 763.1 | 83 | Ю-З | 4.5 | 5% | 0.9 | [5 empty] | 20.02.2022 00:00 | 2.6 | 730 | 83 | Ю | 1 | 90% | 0.88
19.02.2022 21:00 | 3.4 | 763.9 | 82 | Ю-З | 6 | 25% | 0.9 | 10:37 | 0.4423 | 5094.5372 | 26662.5 | 31757.0372 | 19.02.2022 21:00 | 2 | 730.6 | 91 | Ю-З | 1 | 90% | 0.89 | 9:55 | 0.41338 | 5388.4655 | 1814.8 | 7203.2655
19.02.2022 18:00 | 6.6 | 763.3 | 86 | Ю-В | 6 | 75% | 0.85 | [5 empty] | 19.02.2022 18:00 | 1.5 | 730.2 | 89 | Ю | 2 | 90% | 0.86
19.02.2022 15:00 | 9.3 | 763 | 58 | З | 4.5 | 40%. | 0.8 | [5 empty] | 19.02.2022 15:00 | 0.9 | 731.9 | 94 | Ю-В | 3 | 90% | 0.87
19.02.2022 12:00 | 7.2 | 762.9 | 77 | З | 6 | 90% | 0.94 | [5 empty] | 19.02.2022 12:00 | 2.8 | 734.8 | 73 | Ю | 2 | 90% | 0.88
19.02.2022 09:00 | 5.2 | 761.5 | 100 | С-З | 4.5 | 90% | 0.96 | [5 empty] | 19.02.2022 09:00 | 1 | 736.6 | 84 | Ю | 2 | 90% | 0.91
19.02.2022 06:00 | 6 | 759 | 100 | Ю-З | 3 | 90% | 0.81 | [5 empty] | 19.02.2022 06:00 | 0.7 | 736.9 | 85 | Ю | 1 | 75% | 0.97
19.02.2022 03:00 | 6.9 | 757 | 100 | Ю-З | 4.5 | 90% | 0.88 | [5 empty] | 19.02.2022 03:00 | -0.5 | 737.3 | 87 | Ю-З | 1 | 25% | 0.8
19.02.2022 00:00 | 6.5 | 755.2 | 78 | Ю | 3 | 90% | 0.97 | [5 empty] | 19.02.2022 00:00 | 0.5 | 736.3 | 80 | Ю-З | 1 | 0% | 0.8
18.02.2022 21:00 | 7.4 | 753.9 | 75 | Ю-В | 7.5 | 90% | 0.86 | 10:34 | 0.44022 | 6261.7001 | 44956.5 | 51218.2001 | 18.02.2022 21:00 | 1.2 | 735.2 | 73 | Ю | 1 | 60%. | 0.87 | 9:51 | 0.41027 | 4008.8342 | 1551 | 5559.8342
18.02.2022 18:00 | 10.2 | 752.8 | 49 | Ю-З | 13.5 | 90% | 0.83 | [5 empty] | 18.02.2022 18:00 | 2.3 | 733.6 | 64 | Ю-З | 1 | 90% | 0.84
18.02.2022 15:00 | 11 | 751 | 39 | Ю | 7.5 | 90% | 0.8 | [5 empty] | 18.02.2022 15:00 | 2.9 | 731.5 | 65 | Ю-З | 1 | 75% | 0.91
18.02.2022 12:00 | 12.2 | 751.6 | 35 | Ю-З | 10.5 | 90% | 0.92 | [5 empty] | 18.02.2022 12:00 | 2.3 | 729.2 | 91 | Ю-З | 1 | 90% | 0.88
18.02.2022 09:00 | 5.9 | 752.2 | 71 | Ю-В | 6 | 90% | 0.88 | [5 empty] | 18.02.2022 09:00 | 2.6 | 727.1 | 95 | Ю | 1 | 90% | 0.92
18.02.2022 06:00 | 5.4 | 752.1 | 68 | Ю-З | 10.5 | 15% | 0.84 | [5 empty] | 18.02.2022 06:00 | 2.5 | 725.8 | 93 | Ю-В | 1 | 90% | 0.91
18.02.2022 03:00 | 0.5 | 753.1 | 85 | Ю-В | 3 | 15% | 0.89 | [5 empty] | 18.02.2022 03:00 | 2.4 | 725.5 | 90 | Ю-В | 2 | 90% | 0.88
18.02.2022 00:00 | 1.8 | 754.2 | 81 | Ю-В | 6 | 15% | 0.95 | [5 empty] | 18.02.2022 00:00 | 2.4 | 726.3 | 91 | Ю-В | 3 | 90% | 0.84
17.02.2022 21:00 | 4.8 | 755.7 | 68 | Ю | 6 | 15% | 0.95 | 10:31 | 0.43815 | 9362.7352 | 25113 | 34475.7352 | 17.02.2022 21:00 | 2.7 | 728 | 88 | Ю-В | 3 | 90% | 0.95 | 9:46 | 0.40715 | 3883.0649 | 2864 | 6747.0649
17.02.2022 18:00 | 8.7 | 756.7 | 48 | Ю-З | 7.5 | 40%. | 0.91 | [5 empty] | 17.02.2022 18:00 | 2.6 | 729.4 | 86 | Ю-В | 4 | 90% | 0.97
17.02.2022 15:00 | 12.2 | 757.5 | 44 | Ю-В | 6 | 25% | 0.98 | [5 empty] | 17.02.2022 15:00 | 3.3 | 732.1 | 76 | Ю-В | 4 | 90% | 0.92
17.02.2022 12:00 | 8.5 | 760.1 | 64 | Ю-В | 7.5 | 25% | 0.96 | [5 empty] | 17.02.2022 12:00 | 1.9 | 735.5 | 81 | Ю-В | 2 | 90% | 0.81
17.02.2022 09:00 | 0.8 | 762 | 100 | С-В | 1.5 | 25% | 0.97 | [5 empty] | 17.02.2022 09:00 | 0.5 | 737.8 | 81 | Ю-В | 2 | 90% | 0.9
17.02.2022 06:00 | -3.6 | 762.4 | 100 | Ю-В | 1.5 | 100% | 0.99 | [5 empty] | 17.02.2022 06:00 | -0.5 | 740.4 | 84 | Ю | 2 | 90% | 0.8
17.02.2022 03:00 | -0.9 | 763.1 | 100 | В | 1.5 | 15% | 0.97 | [5 empty] | 17.02.2022 03:00 | -0.4 | 742.8 | 83 | Ю | 1 | 90% | 0.81
17.02.2022 00:00 | -0.9 | 763.9 | 100 | В | 1.5 | 15% | 0.88 | [5 empty] | 17.02.2022 00:00 | -0.4 | 744.4 | 76 | Ю | 2 | 90% | 1
16.02.2022 21:00 | 1 | 764.8 | 90 | Ю-В | 1.5 | 5% | 0.85 | 10:28 | 0.43609 | 5512.8016 | 2352.9 | 7865.7016 | 16.02.2022 21:00 | -0.9 | 746 | 71 | Ю | 1 | 90% | 0.94 | 9:42 | 0.40406 | 6820.9548 | 1308.6 | 8129.5548
16.02.2022 18:00 | 5.3 | 765.1 | 70 | В | 3 | 90% | 0.94 | [5 empty] | 16.02.2022 18:00 | 0.6 | 746.8 | 69 | Ю | 1 | 95% | 0.93
16.02.2022 15:00 | 9.4 | 765.4 | 51 | З | 3 | 95% | 0.91 | [5 empty] | 16.02.2022 15:00 | 1.7 | 748 | 64 | Ю-З | 1 | 95% | 0.98
16.02.2022 12:00 | 6.6 | 766.4 | 77 | З | 3 | 95% | 0.97 | [5 empty] | 16.02.2022 12:00 | 1.8 | 749.4 | 61 | Ю | 2 | 75% | 0.88
16.02.2022 09:00 | 1.8 | 766.7 | 100 | Ю-З | 1.5 | 90% | 0.97 | [5 empty] | 16.02.2022 09:00 | -3 | 750.2 | 70 | Ю | 1 | 60%. | 0.83
16.02.2022 06:00 | 0.2 | 766.2 | 100 | 0 | 0 | 90% | 0.86 | [5 empty] | 16.02.2022 06:00 | -3.1 | 750.4 | 65 | Ю | 1 | 0% | 0.9
16.02.2022 03:00 | -1.1 | 766.3 | 100 | Ю-В | 3 | 90% | 0.83 | [5 empty] | 16.02.2022 03:00 | -2.3 | 751.4 | 58 | Ю-З | 1 | 0% | 0.94
16.02.2022 00:00 | -0.7 | 766.3 | 100 | С-В | 1.5 | 25% | 0.8 | [5 empty] | 16.02.2022 00:00 | -1.2 | 751.5 | 54 | Ю-З | 1 | 0% | 0.87
15.02.2022 21:00 | 1.4 | 766.6 | 87 | C | 1.5 | 25% | 1 | 10:25 | 0.43404 | 9800.8473 | 3898.8 | 13699.6473 | 15.02.2022 21:00 | -0.9 | 751.4 | 64 | Ю | 1 | 0% | 1 | 9:37 | 0.40097 | 7639.2041 | 1153.6 | 8792.8041
15.02.2022 18:00 | 6.1 | 766.2 | 71 | С-В | 3 | 25% | 0.93 | [5 empty] | 15.02.2022 18:00 | 0.5 | 751.2 | 64 | Ю-З | 1 | 25% | 0.87
15.02.2022 15:00 | 8.4 | 766.2 | 59 | В | 3 | 5% | 0.92 | [5 empty] | 15.02.2022 15:00 | 3.3 | 750.8 | 56 | Ю-З | 1 | 75% | 0.82
15.02.2022 12:00 | 4.8 | 767.1 | 65 | В | 3 | 15% | 0.92 | [5 empty] | 15.02.2022 12:00 | 1.7 | 750.7 | 60 | Ю-З | 1 | 60%. | 0.85
15.02.2022 09:00 | 0.3 | 767.2 | 82 | В | 4.5 | 25% | 0.96 | [5 empty] | 15.02.2022 09:00 | -1.8 | 750.1 | 76 | Ю-З | 1 | 60%. | 0.91
15.02.2022 06:00 | -2.4 | 766.3 | 86 | С-В | 3 | 25% | 0.88 | [5 empty] | 15.02.2022 06:00 | -2.2 | 749.5 | 78 | Ю-З | 1 | 0% | 0.92
15.02.2022 03:00 | -1.2 | 766.3 | 80 | С-В | 3 | 15% | 0.8 | [5 empty] | 15.02.2022 03:00 | -1.6 | 748.9 | 70 | Ю-З | 1 | 90% | 0.85
15.02.2022 00:00 | 1.3 | 766.3 | 68 | С-В | 6 | 15% | 0.81 | [5 empty] | 15.02.2022 00:00 | -1.2 | 748.5 | 67 | З | 1 | 40%. | 0.99
14.02.2022 21:00 | 1.4 | 766 | 68 | С-В | 4.5 | 15% | 0.98 | 10:22 | 0.432 | 7787.4724 | 39474 | 47261.4724 | 14.02.2022 21:00 | -0.8 | 748.1 | 70 | Ю-З | 1 | 60%. | 0.82 | 9:33 | 0.39791 | 4417.9164 | 1418 | 5835.9164
14.02.2022 18:00 | 4.5 | 765.7 | 60 | С-В | 6 | 75% | 0.87 | [5 empty] | 14.02.2022 18:00 | 0.3 | 747.9 | 69 | 0 | 0 | 95% | 0.92
14.02.2022 15:00 | 6.6 | 765.7 | 54 | В | 10.5 | 75% | 1 | [5 empty] | 14.02.2022 15:00 | 1.4 | 747.8 | 61 | Ю-З | 1 | 25% | 0.95
14.02.2022 12:00 | 4.8 | 767 | 57 | В | 12 | 75% | 0.97 | [5 empty] | 14.02.2022 12:00 | -0.1 | 748 | 61 | Ю-З | 2 | 75% | 0.9
14.02.2022 09:00 | 0.6 | 767.8 | 72 | С-В | 7.5 | 75% | 0.8 | [5 empty] | 14.02.2022 09:00 | -2 | 748.1 | 63 | Ю-З | 2 | 90% | 0.85
14.02.2022 06:00 | -0.9 | 768 | 76 | С-В | 6 | 15% | 0.88 | [5 empty] | 14.02.2022 06:00 | -2 | 748.6 | 57 | Ю-З | 1 | 90% | 0.83
14.02.2022 03:00 | -1.3 | 769 | 81 | С-В | 4.5 | 15% | 0.98 | [5 empty] | 14.02.2022 03:00 | -1.5 | 749.5 | 53 | Ю-З | 2 | 95% | 0.87
14.02.2022 00:00 | -0.9 | 770.2 | 82 | С-В | 3 | 15% | 0.83 | [5 empty] | 14.02.2022 00:00 | -1.2 | 750 | 55 | Ю-З | 1 | 95% | 0.95
13.02.2022 21:00 | 0.5 | 771 | 74 | С-В | 4.5 | 15% | 0.91 | 10:19 | 0.42999 | 5836.3737 | 32985 | 38821.3737 | 13.02.2022 21:00 | -0.9 | 751.1 | 68 | Ю-З | 1 | 75% | 0.94 | 9:29 | 0.39484 | 3879.3215 | 1895.4 | 5774.7215
13.02.2022 18:00 | 3 | 771.7 | 62 | С-В | 6 | 25% | 0.88 | [5 empty] | 13.02.2022 18:00 | -0.3 | 751.8 | 67 | Ю-З | 1 | 95% | 0.95
13.02.2022 15:00 | 5.4 | 772.2 | 54 | С-В | 6 | 75% | 0.99 | [5 empty] | 13.02.2022 15:00 | 1.2 | 751.5 | 67 | З | 2 | 90% | 0.95
13.02.2022 12:00 | 4.2 | 773.2 | 65 | С-В | 6 | 75% | 0.91 | [5 empty] | 13.02.2022 12:00 | 1.6 | 751.3 | 66 | З | 2 | 95% | 1
13.02.2022 09:00 | 1.7 | 773.3 | 83 | C | 4.5 | 95% | 0.91 | [5 empty] | 13.02.2022 09:00 | 0.6 | 750.4 | 68 | Ю-З | 3 | 90% | 0.83
13.02.2022 06:00 | 1.6 | 772.1 | 81 | С-З | 3 | 90% | 0.95 | [5 empty] | 13.02.2022 06:00 | -0.5 | 749.8 | 72 | Ю-З | 2 | 90% | 0.82
13.02.2022 03:00 | 2.6 | 770.4 | 83 | С-З | 6 | 90% | 0.85 | [5 empty] | 13.02.2022 03:00 | -1.9 | 749.8 | 68 | Ю-З | 1 | 90% | 0.93
13.02.2022 00:00 | 4.2 | 767.6 | 92 | С-З | 9 | 90% | 0.93 | [5 empty] | 13.02.2022 00:00 | -2.4 | 749.6 | 63 | Ю-З | 1 | 90% | 0.87
12.02.2022 21:00 | 7.9 | 765.4 | 69 | Ю-З | 9 | 75% | 0.82 | 10:16 | 0.42799 | 4667.4325 | 41944.5 | 46611.9325 | 12.02.2022 21:00 | -2.7 | 749.9 | 61 | Ю-З | 1 | 90% | 0.89 | 9:24 | 0.39181 | 3710.6024 | 1564.2 | 5274.8023
12.02.2022 18:00 | 8.8 | 764.1 | 68 | Ю-З | 10.5 | 50%. | 0.85 | [5 empty] | 12.02.2022 18:00 | -1.6 | 749.3 | 57 | З | 1 | 50%. | 0.98
12.02.2022 15:00 | 11.6 | 763.6 | 54 | Ю-З | 13.5 | 50%. | 0.83 | [5 empty] | 12.02.2022 15:00 | -0.2 | 748 | 55 | З | 2 | 75% | 0.86
12.02.2022 12:00 | 11.9 | 763.9 | 53 | Ю-З | 10.5 | 40%. | 0.98 | [5 empty] | 12.02.2022 12:00 | -0.8 | 747.3 | 67 | С-З | 3 | 95% | 0.86
12.02.2022 09:00 | 3.1 | 764.4 | 85 | Ю-В | 1.5 | 60%. | 0.95 | [5 empty] | 12.02.2022 09:00 | -0.5 | 745.9 | 81 | З | 1 | 95% | 0.85
12.02.2022 06:00 | 3.9 | 764.3 | 78 | Ю-З | 3 | 60%. | 0.89 | [5 empty] | 12.02.2022 06:00 | -0.3 | 745 | 80 | Ю-З | 1 | 95% | 0.94
12.02.2022 03:00 | 4.2 | 764.4 | 78 | Ю-З | 4.5 | 90% | 0.87 | [5 empty] | 12.02.2022 03:00 | 0.5 | 744.6 | 68 | Ю-З | 1 | 90% | 0.82
12.02.2022 00:00 | 4.9 | 764.5 | 75 | Ю-З | 6 | 60%. | 0.98 | [5 empty] | 12.02.2022 00:00 | 0.5 | 744 | 69 | Ю-З | 1 | 90% | 0.91
11.02.2022 21:00 | 5.6 | 764.7 | 68 | Ю-З | 7.5 | 60%. | 0.94 | 10:13 | 0.42598 | 4142.096 | 54750 | 58892.096 | 11.02.2022 21:00 | 1.3 | 743.3 | 66 | З | 1 | 95% | 0.88 | 9:20 | 0.38878 | 3621.3197 | 1321.2 | 4942.5197
11.02.2022 18:00 | 6.9 | 764.9 | 69 | Ю-З | 10.5 | 60%. | 0.99 | [5 empty] | 11.02.2022 18:00 | 1.5 | 742.4 | 66 | Ю-З | 1 | 90% | 0.99
11.02.2022 15:00 | 8.9 | 764.9 | 63 | Ю-З | 13.5 | 60%. | 0.98 | [5 empty] | 11.02.2022 15:00 | 2.4 | 741.7 | 61 | Ю-З | 1 | 90% | 0.98
11.02.2022 12:00 | 7 | 766.2 | 77 | Ю-З | 10.5 | 90% | 0.83 | [5 empty] | 11.02.2022 12:00 | 1.5 | 741.6 | 74 | З | 1 | 95% | 0.98
11.02.2022 09:00 | 5.8 | 766.3 | 77 | Ю-З | 10.5 | 90% | 0.86 | [5 empty] | 11.02.2022 09:00 | 0.3 | 741.7 | 76 | Ю-З | 1 | 95% | 0.85
11.02.2022 06:00 | 5.5 | 766 | 80 | Ю-З | 7.5 | 90% | 0.82 | [5 empty] | 11.02.2022 06:00 | 0.5 | 741.4 | 73 | З | 2 | 95% | 0.93
11.02.2022 03:00 | 5 | 765.8 | 84 | Ю-З | 7.5 | 90% | 0.98 | [5 empty] | 11.02.2022 03:00 | 0.7 | 741.9 | 74 | Ю-З | 1 | 90% | 0.82
11.02.2022 00:00 | 5 | 765.9 | 72 | Ю-З | 7.5 | 90% | 0.9 | [5 empty] | 11.02.2022 00:00 | 0.5 | 742.1 | 77 | Ю-З | 1 | 90% | 0.91
10.02.2022 21:00 | 3.7 | 765.8 | 74 | Ю-З | 6 | 95% | 0.98 | 10:11 | 0.424 | 4049.8887 | 27637.5 | 31687.3887 | 10.02.2022 21:00 | 0.6 | 741.9 | 84 | З | 1 | 75% | 1 | 9:16 | 0.38578 | 3734.6344 | 1136 | 4870.6344
10.02.2022 18:00 | 4.2 | 765.3 | 68 | З | 4.5 | 40%. | 0.92 | [5 empty] | 10.02.2022 18:00 | 1.5 | 741.2 | 79 | З | 1 | 95% | 0.83
10.02.2022 15:00 | 5.3 | 764.5 | 69 | З | 6 | 90% | 1 | [5 empty] | 10.02.2022 15:00 | 1.7 | 739.9 | 87 | Ю-З | 1 | 90% | 0.81
10.02.2022 12:00 | 5.1 | 764.6 | 75 | З | 6 | 95% | 0.91 | [5 empty] | 10.02.2022 12:00 | 0.5 | 739.6 | 90 | Ю-З | 1 | 90% | 0.81
10.02.2022 09:00 | 1.7 | 764.4 | 85 | Ю-З | 4.5 | 90% | 0.97 | [5 empty] | 10.02.2022 09:00 | -0.2 | 740.4 | 82 | Ю-З | 1 | 90% | 0.84
10.02.2022 06:00 | -0.4 | 763.4 | 100 | Ю | 4.5 | 90% | 0.97 | [5 empty] | 10.02.2022 06:00 | -0.5 | 741.3 | 78 | Ю | 1 | 90% | 1
10.02.2022 03:00 | -0.5 | 763 | 100 | Ю-З | 3 | 90% | 0.8 | [5 empty] | 10.02.2022 03:00 | -0.6 | 742.3 | 84 | Ю-З | 1 | 90% | 0.91
10.02.2022 00:00 | 0.4 | 762.6 | 86 | Ю-З | 3 | 90% | 0.82 | [5 empty] | 10.02.2022 00:00 | -0.2 | 742.6 | 85 | Ю-З | 1 | 90% | 0.9
09.02.2022 21:00 | 1.7 | 761.2 | 84 | С-З | 6 | 90% | 0.82 | 10:08 | 0.42205 | 3963.2897 | 24322.5 | 28285.7897 | 09.02.2022 21:00 | -0.2 | 742.6 | 86 | Ю-З | 1 | 90% | 0.89 | 9:11 | 0.38278 | 3878.1743 | 877.2 | 4755.3743
09.02.2022 18:00 | 2.1 | 759.5 | 100 | С-З | 9 | 90% | 0.94 | [5 empty] | 09.02.2022 18:00 | 0.2 | 742.4 | 74 | Ю-З | 1 | 90% | 0.92
09.02.2022 15:00 | 3 | 757.3 | 100 | З | 7.5 | 90% | 0.8 | [5 empty] | 09.02.2022 15:00 | 0.3 | 742 | 66 | 0 | 0 | 75% | 0.97
09.02.2022 12:00 | 4.2 | 755.8 | 100 | З | 6 | 90% | 0.97 | [5 empty] | 09.02.2022 12:00 | 0.4 | 742 | 63 | С-З | 1 | 60%. | 0.85
09.02.2022 09:00 | 4.5 | 754.2 | 100 | З | 3 | 90% | 0.83 | [5 empty] | 09.02.2022 09:00 | -1.6 | 741.5 | 72 | 0 | 0 | 90% | 0.91
09.02.2022 06:00 | 3.6 | 753.4 | 100 | 0 | 0 | 90% | 1 | [5 empty] | 09.02.2022 06:00 | -1.3 | 741.3 | 74 | Ю-З | 1 | 90% | 0.98
09.02.2022 03:00 | 3.6 | 753.5 | 100 | С-В | 1.5 | 90% | 0.86 | [5 empty] | 09.02.2022 03:00 | -1.2 | 741.2 | 75 | Ю-З | 1 | 90% | 0.94
09.02.2022 00:00 | 4.3 | 753.7 | 86 | С-В | 1.5 | 90% | 0.83 | [5 empty] | 09.02.2022 00:00 | -0.9 | 740.8 | 83 | Ю-З | 1 | 90% | 0.85
08.02.2022 21:00 | 5.5 | 754 | 78 | С-В | 4.5 | 90% | 0.96 | 10:05 | 0.4201 | 4028.967 | 27000 | 31028.967 | 08.02.2022 21:00 | -0.3 | 740.8 | 89 | Ю-З | 1 | 95% | 0.88 | 9:07 | 0.3798 | 3462.4781 | 841.2 | 4303.6781
08.02.2022 18:00 | 8.1 | 753.7 | 69 | Ю-В | 10.5 | 90% | 0.89 | [5 empty] | 08.02.2022 18:00 | 0.7 | 740.8 | 83 | Ю-З | 1 | 95% | 0.84
08.02.2022 15:00 | 10.1 | 753.4 | 62 | Ю | 4.5 | 90% | 0.8 | [5 empty] | 08.02.2022 15:00 | 1.7 | 740.3 | 77 | Ю | 1 | 90% | 0.86
08.02.2022 12:00 | 6.6 | 753.9 | 64 | В | 1.5 | 90% | 0.82 | [5 empty] | 08.02.2022 12:00 | 1.6 | 740.5 | 74 | Ю-В | 1 | 90% | 0.83
08.02.2022 09:00 | 2 | 753.9 | 78 | С-В | 3 | 90% | 0.97 | [5 empty] | 08.02.2022 09:00 | 1 | 740.1 | 86 | Ю | 1 | 90% | 0.82
08.02.2022 06:00 | 0.5 | 754 | 84 | С-В | 4.5 | 90% | 0.96 | [5 empty] | 08.02.2022 06:00 | 0.8 | 739 | 94 | Ю-З | 1 | 90% | 0.95
08.02.2022 03:00 | 2.1 | 755.2 | 79 | С-В | 3 | 90% | 0.81 | [5 empty] | 08.02.2022 03:00 | 0.5 | 738.1 | 93 | 0 | 0 | 90% | 0.87
08.02.2022 00:00 | 2.6 | 755.8 | 77 | В | 6 | 90% | 0.99 | [5 empty] | 08.02.2022 00:00 | -0.2 | 737.4 | 95 | 0 | 0 | 90% | 0.96
07.02.2022 21:00 | 3.7 | 757 | 72 | Ю-В | 4.5 | 90% | 0.86 | 10:02 | 0.41817 | 4713.2714 | 30492 | 35205.2714 | 07.02.2022 21:00 | -0.3 | 737.2 | 93 | Ю-В | 2 | 90% | 0.89 | 9:03 | 0.37686 | 3674.5089 | 1903.2 | 5577.7088
07.02.2022 18:00 | 5.1 | 757.6 | 73 | Ю | 7.5 | 90% | 0.88 | [5 empty] | 07.02.2022 18:00 | 0.4 | 736.9 | 84 | Ю-В | 2 | 90% | 0.95
07.02.2022 15:00 | 5.8 | 758.7 | 81 | Ю-В | 6 | 90% | 0.98 | [5 empty] | 07.02.2022 15:00 | 0.1 | 737.1 | 90 | Ю-В | 2 | 90% | 0.87
07.02.2022 12:00 | 4.8 | 760 | 89 | Ю | 6 | 90% | 0.86 | [5 empty] | 07.02.2022 12:00 | -0.7 | 737.3 | 95 | Ю-В | 2 | 90% | 0.91
07.02.2022 09:00 | 3.5 | 760.4 | 80 | Ю-З | 10.5 | 90% | 0.87 | [5 empty] | 07.02.2022 09:00 | -1.7 | 737.5 | 92 | Ю-В | 2 | 90% | 0.98
07.02.2022 06:00 | -0.5 | 760.7 | 100 | 0 | 0 | 95% | 0.91 | [5 empty] | 07.02.2022 06:00 | -3.9 | 737.9 | 94 | Ю-В | 1 | 90% | 0.98
07.02.2022 03:00 | -0.2 | 762.2 | 86 | Ю-З | 3 | 90% | 0.97 | [5 empty] | 07.02.2022 03:00 | -5 | 738.6 | 91 | Ю-В | 1 | 90% | 0.94
07.02.2022 00:00 | -1.4 | 762.7 | 100 | Ю-З | 4.5 | 15% | 0.93 | [5 empty] | 07.02.2022 00:00 | -5.4 | 739 | 89 | Ю-В | 1 | 90% | 0.8
06.02.2022 21:00 | 1 | 762.7 | 100 | Ю-З | 4.5 | 90% | 0.84 | 9:59 | 0.41626 | 3859.0445 | 32364 | 36223.0445 | 06.02.2022 21:00 | -6.3 | 739.3 | 88 | Ю-В | 1 | 90% | 0.87 | 8:58 | 0.37394 | 4402.066 | 1132.8 | 5534.866
06.02.2022 18:00 | 1 | 761.1 |  | З | 9 | 90% | 0.95 | [5 empty] | 06.02.2022 18:00 | -6.9 | 739 | 89 | Ю-В | 1 | 90% | 0.94
06.02.2022 15:00 | 0.9 | 758.2 | 100 | Ю-З | 7.5 | 90% | 0.86 | [5 empty] | 06.02.2022 15:00 | -7.4 | 738.6 | 84 | Ю-В | 1 | 90% | 0.96
06.02.2022 12:00 | 3.1 | 757.3 | 100 | Ю | 6 | 90% | 0.82 | [5 empty] | 06.02.2022 12:00 | -8.3 | 738.5 | 80 | Ю-В | 1 | 90% | 0.81
06.02.2022 09:00 | 1.7 | 758.5 | 100 | Ю-З | 6 | 90% | 0.83 | [5 empty] | 06.02.2022 09:00 | -9.6 | 738.4 | 86 | Ю-В | 1 | 90% | 0.9
06.02.2022 06:00 | 1.7 | 759.1 | 93 | Ю-З | 9 | 90% | 0.83 | [5 empty] | 06.02.2022 06:00 | -9.7 | 738.8 | 85 | Ю-В | 1 | 90% | 0.9
06.02.2022 03:00 | -1.4 | 760.1 | 91 | В | 3 | 90% | 0.9 | [5 empty] | 06.02.2022 03:00 | -10.8 | 740.4 | 88 | Ю-В | 1 | 75% | 0.88
06.02.2022 00:00 | -2.4 | 761.2 | 100 | В | 1.5 | 90% | 0.93 | [5 empty] | 06.02.2022 00:00 | -9.5 | 741.5 | 84 | Ю-В | 1 | 0% | 0.82
05.02.2022 21:00 | -2 | 761.6 | 82 | С-З | 1.5 | 5% | 0.88 | 9:57 | 0.41437 | 6277.0136 | 33991.5 | 40268.5136 | 05.02.2022 21:00 | -8 | 742.9 | 80 | Ю-В | 1 | 0% | 0.97 | 8:54 | 0.37102 | 5814.9501 | 298 | 6112.9501
05.02.2022 18:00 | -0.5 | 761 | 68 | С-З | 4.5 | 5% | 0.87 | [5 empty] | 05.02.2022 18:00 | -7.5 | 743.9 | 77 | 0 | 0 | 0% | 0.91
05.02.2022 15:00 | 1 | 760.6 | 62 | З | 7.5 | 25% | 1 | [5 empty] | 05.02.2022 15:00 | -5.4 | 744.6 | 69 | 0 | 0 | 25% | 0.94
05.02.2022 12:00 | -0.6 | 761.2 | 80 | З | 6 | 90% | 0.89 | [5 empty] | 05.02.2022 12:00 | -7.2 | 746.5 | 89 | С-З | 1 | 90% | 0.91
05.02.2022 09:00 | -0.2 | 760.6 | 83 | З | 6 | 90% | 1 | [5 empty] | 05.02.2022 09:00 | -7.4 | 747.1 | 93 | 0 | 0 | 90% | 0.97
05.02.2022 06:00 | -0.1 | 759.1 | 88 | З | 6 | 90% | 0.99 | [5 empty] | 05.02.2022 06:00 | -8 | 747.3 | 92 | 0 | 0 | 90% | 0.97
05.02.2022 03:00 | -0.1 | 758.2 | 89 | З | 7.5 | 90% | 0.85 | [5 empty] | 05.02.2022 03:00 | -8.4 | 747.7 | 93 | 0 | 0 | 90% | 0.9
05.02.2022 00:00 | -0.1 | 757.6 | 85 | З | 7.5 | 90% | 0.83 | [5 empty] | 05.02.2022 00:00 | -8.5 | 747.7 | 94 | 0 | 0 | 90% | 0.88
04.02.2022 21:00 | 0.3 | 756.8 | 100 | С-З | 9 | 90% | 0.82 | 9:54 | 0.4125 | 3956.04 | 33480 | 37436.04 | 04.02.2022 21:00 | -5 | 747.8 | 87 | С-З | 1 | 95% | 0.99 | 8:50 | 0.36814 | 3463.7823 | 726 | 4189.7823
04.02.2022 18:00 | 0.6 | 755.9 | 100 | З | 3 | 90% | 0.96 | [5 empty] | 04.02.2022 18:00 | -3.5 | 747.3 | 76 | C | 1 | 95% | 1
04.02.2022 15:00 | 0.8 | 755.5 | 100 | З | 4.5 | 90% | 0.81 | [5 empty] | 04.02.2022 15:00 | -3.2 | 746.5 | 75 | C | 1 | 60%. | 0.83
04.02.2022 12:00 | 2 | 755.8 | 100 | З | 4.5 | 90% | 0.88 | [5 empty] | 04.02.2022 12:00 | -3.9 | 746.7 | 80 | С-В | 1 | 90% | 0.82
04.02.2022 09:00 | 0.8 | 755.8 | 100 | С-З | 4.5 | 90% | 1 | [5 empty] | 04.02.2022 09:00 | -6 | 746.4 | 91 | 0 | 0 | 90% | 0.9
04.02.2022 06:00 | 0.9 | 754.9 | 100 | З | 6 | 90% | 0.94 | [5 empty] | 04.02.2022 06:00 | -6.2 | 745.6 | 91 | 0 | 0 | 90% | 0.81
04.02.2022 03:00 | 3.6 | 753.9 | 100 | С-З | 7.5 | 90% | 0.95 | [5 empty] | 04.02.2022 03:00 | -5.2 | 745.3 | 90 | 0 | 0 | 90% | 0.93
04.02.2022 00:00 | 4.9 | 753.3 | 100 | С-З | 7.5 | 90% | 0.84 | [5 empty] | 04.02.2022 00:00 | -4.7 | 745.2 | 90 | Ю-В | 1 | 90% | 0.98
03.02.2022 21:00 | 6.4 | 753.4 | 79 | Ю-З | 3 | 90% | 0.88 | 9:51 | 0.41065 | 3828.8833 | 3570 | 7398.8833 | 03.02.2022 21:00 | -4.7 | 745.1 | 89 | Ю-В | 1 | 90% | 0.97 | 8:46 | 0.36528 | 3627.822 | 580.8 | 4208.622
03.02.2022 18:00 | 10.9 | 753.4 | 55 | Ю-З | 6 | 90% | 0.8 | [5 empty] | 03.02.2022 18:00 | -4.3 | 745.1 | 82 | Ю-В | 1 | 95% | 0.82
03.02.2022 15:00 | 12.3 | 753.4 | 61 | Ю-З | 3 | 90% | 0.88 | [5 empty] | 03.02.2022 15:00 | -3.1 | 744.7 | 78 | Ю-В | 1 | 90% | 0.93
03.02.2022 12:00 | 5.9 | 754.9 | 76 | Ю-В | 1.5 | 90% | 0.82 | [5 empty] | 03.02.2022 12:00 | -4 | 744.8 | 77 | 0 | 0 | 90% | 0.99
03.02.2022 09:00 | 3.5 | 754.5 | 82 | С-В | 1.5 | 90% | 0.81 | [5 empty] | 03.02.2022 09:00 | -6.1 | 744.2 | 90 | 0 | 0 | 75% | 0.92
03.02.2022 06:00 | 4 | 754.6 | 78 | C | 1.5 | 90% | 0.93 | [5 empty] | 03.02.2022 06:00 | -5.1 | 743.6 | 85 | Ю-В | 1 | 90% | 0.9
03.02.2022 03:00 | 5.2 | 755.2 | 77 | Ю-З | 4.5 | 90% | 0.9 | [5 empty] | 03.02.2022 03:00 | -6.4 | 743.2 | 87 | 0 | 0 | 60%. | 0.92
03.02.2022 00:00 | 4.3 | 755.2 | 86 | В | 4.5 | 90% | 0.98 | [5 empty] | 03.02.2022 00:00 | -4.3 | 742.7 | 84 | 0 | 0 | 90% | 0.81
02.02.2022 21:00 | 6.6 | 756 | 79 | Ю-В | 3 | 75% | 0.85 | 9:49 | 0.40883 | 3673.9416 | 29022 | 32695.9416 | 02.02.2022 21:00 | -2.7 | 742.2 | 76 | Ю-В | 1 | 95% | 0.85 | 8:42 | 0.36244 | 3412.6174 | 1303.2 | 4715.8174
02.02.2022 18:00 | 6.7 | 756.1 | 80 | Ю | 6 | 90% | 0.89 | [5 empty] | 02.02.2022 18:00 | -2.7 | 741.3 | 73 | Ю-З | 1 | 95% | 0.94
02.02.2022 15:00 | 7.2 | 755.9 | 77 | Ю | 7.5 | 90% | 0.92 | [5 empty] | 02.02.2022 15:00 | -2.6 | 740.1 | 73 | Ю-З | 1 | 90% | 0.95
02.02.2022 12:00 | 7 | 756 | 79 | Ю-З | 9 | 95% | 0.81 | [5 empty] | 02.02.2022 12:00 | -3.5 | 739.5 | 79 | Ю-З | 1 | 90% | 0.98
02.02.2022 09:00 | 1.6 | 756 | 89 | В | 1.5 | 95% | 0.8 | [5 empty] | 02.02.2022 09:00 | -4 | 738.2 | 79 | Ю-З | 1 | 90% | 0.84
02.02.2022 06:00 | 1.3 | 755.8 | 90 | С-В | 10.5 | 95% | 0.86 | [5 empty] | 02.02.2022 06:00 | -3.2 | 737 | 76 | Ю-З | 2 | 90% | 0.88
02.02.2022 03:00 | 1.8 | 757 | 87 | В | 1.5 | 95% | 0.91 | [5 empty] | 02.02.2022 03:00 | -2.7 | 736.5 | 83 | Ю-З | 1 | 90% | 0.9
02.02.2022 00:00 | 3 | 757.4 | 86 | С-В | 3 | 95% | 0.87 | [5 empty] | 02.02.2022 00:00 | -2.3 | 735.9 | 80 | Ю-З | 1 | 90% | 0.9
01.02.2022 21:00 | 2.5 | 758.3 | 100 | В | 1.5 | 95% | 0.89 | 9:46 | 0.40703 | 3853.5706 | 3712.8 | 7566.3706 | 01.02.2022 21:00 | -1.7 | 735 | 83 | Ю-З | 1 | 90% | 0.91 | 8:38 | 0.35965 | 3458.7951 | 722 | 4180.7951
01.02.2022 18:00 | 2.7 | 758.5 | 100 | Ю-В | 1.5 | 95% | 0.98 | [5 empty] | 01.02.2022 18:00 | -0.7 | 734.1 | 80 | Ю | 1 | 90% | 0.88
01.02.2022 15:00 | 5.6 | 758.2 | 74 | Ю-З | 9 | 95% | 0.81 | [5 empty] | 01.02.2022 15:00 | -0.4 | 733.2 | 83 | Ю-З | 1 | 90% | 0.99
01.02.2022 12:00 | 3.5 | 758.5 | 84 | Ю-В | 4.5 | 95% | 1 | [5 empty] | 01.02.2022 12:00 | -0.9 | 732.7 | 88 | Ю-З | 1 | 90% | 0.95
01.02.2022 09:00 | -0.2 | 757.8 | 100 | Ю | 1.5 | 95% | 0.97 | [5 empty] | 01.02.2022 09:00 | -2.1 | 731.6 | 88 | Ю-З | 1 | 90% | 0.92
01.02.2022 06:00 | -0.8 | 756.7 | 100 | C | 1.5 | 75% | 0.84 | [5 empty] | 01.02.2022 06:00 | -1.7 | 730.3 | 96 | 0 | 0 | 90% | 0.81
01.02.2022 03:00 | 0.1 | 755.8 | 100 | Ю | 1.5 | 90% | 0.92 | [5 empty] | 01.02.2022 03:00 | -1.6 | 730 | 96 | 0 | 0 | 90% | 0.91
01.02.2022 00:00 | 3.2 | 755.6 | 82 | Ю-З | 4.5 | 90% | 0.87 | [5 empty] | 01.02.2022 00:00 | -1.5 | 729.8 | 95 | 0 | 0 | 90% | 0.85
Formulas:
Даты = [Даты, row above]-1
Note on B7: Сергей Сорокин: Температура в градусах цельсия
Note on C7: Сергей Сорокин: Атмосферное давление
Note on D7: Сергей Сорокин: Относительная влажность
Note on E7: Сергей Сорокин: Направление ветра
Note on F7: Сергей Сорокин: Скорость ветра
Note on R7: Сергей Сорокин: Температура в градусах цельсия
Note on S7: Сергей Сорокин: Атмосферное давление
Note on T7: Сергей Сорокин: Относительная влажность
Note on U7: Сергей Сорокин: Направление ветра
Note on V7: Сергей Сорокин: Скорость ветра